## ag-grid
| Tên tủ |  |  | Thông tin địa lý | [5 empty] | Đèn (bộ) | [5 empty] | Trụ | [13 empty] | Cần | [8 empty] | Cáp (m) | [11 empty] | Tọa độ
[11 empty] | HPS | [5 empty] | Bê tông |  |  |  | Kim loại | [5 empty] | Trang trí |  |  |  | Đơn |  |  |  |  | Đôi | Ba | Bốn |  | Nguồn
[17 empty] | Chiếu sáng quản lý |  | Điện lực quản lý |  | Thép |  |  | Khác | [6 empty] | Ø49mm
Mã PE | Tên mới đầy đủ | Tên mới | Cũ | Đường | Phường / Xã | Quận / Huyện | Địa chỉ | Chiều dài tuyến | Đơn vị vận hành | Tổng | 1 cấp | 2 cấp | Trang Trí | LED | MH | Tổng | Đơn | Đôi | Đơn | Đôi | 3mm | 4mm | 5mm | 3mm | 4mm | 5mm | Nhôm | Gang | Thép NKN | Tổng | 1,0m | 1,5-3m | 3,5-3,8m | 4-4,5m | Ø60mm | Đôi Ø60mm | Ba Ø60mm | Bốn Ø60mm | Tổng | Nổi | Ngầm | Điều khiển | Bộ điều khiển | Kết nối TT | Kết nối NHuệ | Loại tủ | Công tác quản lý vận hành | Mã kết nối | Mã quản lý | # | Vĩ độ | Kinh độ | VN2000X | VN2000Y
PE04000211092 | Cô Bắc -1- PN - 1 | Công Lý 7 | Công Lý 7 | Cô Bắc | Phường 1 | Quận Phú Nhuận | 19 Cô Bắc | 879 | Khu vực Trung tâm Thành phố | 37 | 5 | 0 | 0 | 32 | 0 | 37 | 0 | 0 | 37 | 0 | 0 | 0 | 0 | 0 | 0 | 0 | 0 | 0 | 0 | 37 | 0 | 36 | 1 | 0 | 0 | 0 | 0 | 0 | 879 | 879 | 0 | 0 |  | Tủ kết nối trung tâm | Có | PLC mới | Duy trì trạm đèn 500m - 1000m - kết nối về trung tâm điều khiển | SL528.18 | T768.27160.033 | 101331 | 10.7961 | 106.6828 | 601810.146 | 1194057.14
PE04000235740 | Cô Giang - 2 - PN - 1 | Cô Giang | Cô Giang | Cô Giang | Phường 1 | Quận Phú Nhuận | 91 Cô Giang | 266 | Khu vực Trung tâm Thành phố | 12 | 0 | 5 | 0 | 7 | 0 | 12 | 0 | 0 | 12 | 0 | 0 | 0 | 0 | 0 | 0 | 0 | 0 | 0 | 0 | 12 | 0 | 12 | 0 | 0 | 0 | 0 | 0 | 0 | 397 | 266 | 0 | 131 |  | Tủ kết nối trung tâm | Có | PLC mới | Duy trì trạm đèn < 500m - kết nối về trung tâm điều khiển | SL516.08 | T768.27160.038 | 106803 | 10.7967 | 106.6838 | 601938.964 | 1194097.797
PE04000117368 | Cô Giang -1- PN - 2 | Bà Trưng 2 | Bà Trưng 2 | Phan Đình Phùng | Phường 1 | Quận Phú Nhuận | 168 Phan Đình Phùng | 141 | Khu vực Trung tâm Thành phố | 6 | 0 | 6 | 0 | 0 | 0 | 6 | 0 | 0 | 6 | 0 | 0 | 0 | 0 | 0 | 0 | 0 | 0 | 0 | 0 | 6 | 0 | 6 | 0 | 0 | 0 | 0 | 0 | 0 | 141 | 141 | 0 | 0 |  | Tủ kết nối trung tâm | Có | PLC mới | Duy trì trạm đèn < 500m - kết nối về trung tâm điều khiển | SL500.14 | T768.27160.031 | 100783 | 10.7954 | 106.683 | 601829.851 | 1193979.215
PE04000235742 | Phan Đình Phùng - 1 - PN - 1 | Hãng Nhô | Hãng Nhô | Phan Đình Phùng | Phường 1 | Quận Phú Nhuận | 102 Phan Đình Phùng | 899.5 | Khu vực Trung tâm Thành phố | 26 | 26 | 0 | 0 | 0 | 0 | 26 | 0 | 0 | 0 | 0 | 0 | 26 | 0 | 0 | 0 | 0 | 0 | 0 | 0 | 26 | 0 | 0 | 0 | 0 | 26 | 0 | 0 | 0 | 899.5 | 0 | 899.5 | 0 |  | Tủ kết nối trung tâm | Có | PLC mới | Duy trì trạm đèn 500m - 1000m - kết nối về trung tâm điều khiển | SL536.18 | T768.27160.039 | 106805 | 10.7942 | 106.6837 | 601670.389 | 1194196.976
PE04000117375 | Phan Xích Long - 1- PN - 1 | Phan Xích Long 1 | Phan Xích Long 1 | Phan Xích Long | Phường 1 | Quận Phú Nhuận | 16 Phan Xích Long | 209 | Khu vực Trung tâm Thành phố | 7 | 0 | 0 | 0 | 7 | 0 | 7 | 0 | 0 | 0 | 0 | 0 | 7 | 0 | 0 | 0 | 0 | 0 | 0 | 0 | 0 | 0 | 0 | 0 | 0 | 0 | 0 | 0 | 0 | 209 | 0 | 209 | 0 |  | Tủ kết nối trung tâm | Có | PLC mới | Duy trì trạm đèn < 500m - kết nối về trung tâm điều khiển | SL514.01 | T768.27160.034 | 104800 | 10.8011 | 106.6836 | 601911.258 | 1194611.307
PE04000122335 | Phan Xích Long - 2 - PN - 1 | Phan Xích Long 2 | Phan Xích Long 2 | Phan Xích Long | Phường 1 | Quận Phú Nhuận | 76 Phan Xích Long | 268 | Khu vực Trung tâm Thành phố | 8 | 0 | 0 | 0 | 8 | 0 | 8 | 0 | 0 | 0 | 0 | 0 | 8 | 0 | 0 | 0 | 0 | 0 | 0 | 0 | 0 | 0 | 0 | 0 | 0 | 0 | 0 | 0 | 0 | 268 | 0 | 268 | 0 |  | Tủ kết nối trung tâm | Có | PLC mới | Duy trì trạm đèn < 500m - kết nối về trung tâm điều khiển | SL512.08 | T768.27160.035 | 104801 | 10.7997 | 106.685 | 602109.635 | 1194435.59
PE04000095394 | Đoàn Thị Điểm - 1- PN - 1 | Chi Lăng 2 | Chi Lăng 2 | Đoàn Thị Điểm | Phường 1 | Quận Phú Nhuận | 05 Đoàn Thị Điểm | 416 | Khu vực Trung tâm Thành phố | 16 | 0 | 4 | 0 | 12 | 0 | 16 | 0 | 0 | 16 | 0 | 0 | 0 | 0 | 0 | 0 | 0 | 0 | 0 | 0 | 16 | 0 | 12 | 4 | 0 | 0 | 0 | 0 | 0 | 530 | 416 | 0 | 114 |  | Tủ kết nối trung tâm | Có | PLC mới | Duy trì trạm đèn < 500m - kết nối về trung tâm điều khiển | SL502.03 | T768.27160.032 | 101247 | 10.7994 | 106.6817 | 601687.425 | 1194420.363
PE04000235720 | Đoàn Thị Điểm - 2 - PN - 1 | Chi Lăng 2/1 | Chi Lăng 2/1 | Đoàn Thị Điểm | Phường 1 | Quận Phú Nhuận | 29/2 Đoàn Thị Điểm | 350.5 | Khu vực Trung tâm Thành phố | 14 | 0 | 3 | 0 | 11 | 0 | 14 | 0 | 0 | 14 | 0 | 0 | 0 | 0 | 0 | 0 | 0 | 0 | 0 | 0 | 14 | 0 | 11 | 3 | 0 | 0 | 0 | 0 | 0 | 440.5 | 350.5 | 0 | 90 |  | Tủ kết nối trung tâm | Có | PLC mới | Duy trì trạm đèn < 500m - kết nối về trung tâm điều khiển | SL516.16 | T768.27160.036 | 106789 | 10.7988 | 106.6825 | 601773.684 | 1194358.349
PE04000235753 | Đoàn Thị Điểm - 3 - PN - 1 | Chi Lăng N | Chi Lăng N | Đoàn Thị Điểm | Phường 1 | Quận Phú Nhuận | 29/68 Đoàn Thị Điểm | 786.5 | Khu vực Trung tâm Thành phố | 22 | 0 | 6 | 0 | 16 | 0 | 22 | 0 | 0 | 22 | 0 | 0 | 0 | 0 | 0 | 0 | 0 | 0 | 0 | 0 | 22 | 0 | 16 | 6 | 0 | 0 | 0 | 0 | 0 | 1040.5 | 786.5 | 0 | 254 |  | Tủ kết nối trung tâm | Có | PLC mới | Duy trì trạm đèn 500m - 1000m - kết nối về trung tâm điều khiển | SL532.12 | T768.27160.037 | 106790 | 10.7982 | 106.6842 | 601960.785 | 1194293.767
PE04000233303 | Trường Sa - 5 - PN- 2 | Trường Sa 5 | Trường Sa 5 | Trường Sa | Phường 2 | Quận Phú Nhuận | 326 Trường Sa | 976 | Khu vực Trung tâm Thành phố | 56 | 28 | 28 | 0 | 0 | 0 | 28 | 0 | 0 | 0 | 0 | 0 | 28 | 0 | 0 | 0 | 0 | 0 | 0 | 0 | 0 | 0 | 0 | 0 | 0 | 0 | 0 | 0 | 0 | 1952 | 0 | 976 | 976 |  | Tủ kết nối trung tâm | Có | PLC mới | Duy trì trạm đèn 500m - 1000m - kết nối về trung tâm điều khiển | SL550.11 | T768.27157.055 | 105781 | 10.7962 | 106.691 | 602119.061 | 1194199.39
PE04000233307 | Trường Sa - 6 - PN- 2 | Trường Sa 6 | Trường Sa 6 | Trường Sa | Phường 2 | Quận Phú Nhuận | 514 Trường Sa | 989 | Khu vực Trung tâm Thành phố | 56 | 28 | 28 | 0 | 0 | 0 | 28 | 0 | 0 | 0 | 0 | 0 | 28 | 0 | 0 | 0 | 0 | 0 | 0 | 0 | 0 | 0 | 0 | 0 | 0 | 0 | 0 | 0 | 0 | 1978 | 0 | 989 | 989 |  | Tủ kết nối trung tâm | Có | PLC mới | Duy trì trạm đèn 500m - 1000m - kết nối về trung tâm điều khiển | SL552.05 | T768.27157.057 | 107024 | 10.7953 | 106.6847 | 602048.645 | 1193820.294
PE04000233314 | Trường Sa - 7 - PN- 2 | Trường Sa 7 | Trường Sa 7 | Trường Sa | Phường 2 | Quận Phú Nhuận | 630 Trường Sa | 521.7 | Khu vực Trung tâm Thành phố | 31 | 14 | 14 | 0 | 3 | 0 | 17 | 0 | 0 | 3 | 0 | 0 | 14 | 0 | 0 | 0 | 0 | 0 | 0 | 0 | 3 | 0 | 3 | 0 | 0 | 0 | 0 | 0 | 0 | 1004.7 | 38.7 | 483 | 483 |  | Tủ kết nối trung tâm | Có | PLC mới | Duy trì trạm đèn 500m - 1000m - kết nối về trung tâm điều khiển | SL522.08 | T768.27157.061 | 111475 | 10.7928 | 106.6847 | 602015.994 | 1193692.18
PE04000245500 | Cù Lao - 2- PN - 2 | Cù Lao 1 | Cù Lao 1 | Cù Lao | Phường 2 | Quận Phú Nhuận | 44 Cù Lao | 240.8 | Khu vực Trung tâm Thành phố | 12 | 0 | 5 | 0 | 7 | 0 | 12 | 0 | 0 | 12 | 0 | 0 | 0 | 0 | 0 | 0 | 0 | 0 | 0 | 0 | 12 | 0 | 12 | 0 | 0 | 0 | 0 | 0 | 0 | 330.6 | 240.8 | 0 | 89.8 |  | Tủ kết nối trung tâm | Có | PLC mới | Duy trì trạm đèn < 500m - kết nối về trung tâm điều khiển | SL516.09 | T768.27157.060 | 107485 | 10.7962 | 106.689 | 602606.728 | 1194069.424
PE04000096758 | Cù Lao -1- PN - 2 | Hoa Phượng 2 | Hoa Phượng 2 | Cù Lao | Phường 2 | Quận Phú Nhuận | 75 Cù Lao | 879 | Khu vực Trung tâm Thành phố | 32 | 0 | 20 | 0 | 12 | 0 | 25 | 0 | 0 | 0 | 0 | 0 | 25 | 0 | 0 | 0 | 0 | 0 | 0 | 0 | 25 | 0 | 0 | 0 | 0 | 18 | 7 | 0 | 0 | 879 | 0 | 879 | 0 |  | Tủ kết nối trung tâm | Có | PLC mới | Duy trì trạm đèn 500m - 1000m - kết nối về trung tâm điều khiển | SL514.16 | T768.27157.050 | 102461 | 10.7971 | 106.687 | 602267.714 | 1194170.262
PE04000200080 | Phan Đăng Lưu - 1 - PN - 2 | Phan Đăng Lưu 1 | Phan Đăng Lưu 1 | Phan Đăng Lưu | Phường 2 | Quận Phú Nhuận | 153B Phan Đăng Lưu | 614 | Khu vực Trung tâm Thành phố | 42 | 0 | 0 | 0 | 42 | 0 | 19 | 0 | 0 | 0 | 0 | 0 | 19 | 0 | 0 | 0 | 0 | 0 | 0 | 0 | 19 | 0 | 0 | 0 | 0 | 0 | 15 | 4 | 0 | 614 | 0 | 614 | 0 |  | Tủ kết nối trung tâm | Có | PLC mới | Duy trì trạm đèn 500m - 1000m - kết nối về trung tâm điều khiển | SL534.19 | T768.27157.047 | 101248 | 10.802 | 106.683 | 601969.721 | 1194769.557
PE04000244815 | Phan Xích Long - 4 - PN - 2 | Phan Xích Long 4 | Phan Xích Long 4 | Phan Xích Long | Phường 2 | Quận Phú Nhuận | 3 Phan Xích Long | 355.5 | Khu vực Trung tâm Thành phố | 12 | 0 | 0 | 0 | 12 | 0 | 12 | 0 | 0 | 5 | 0 | 0 | 7 | 0 | 0 | 0 | 0 | 0 | 0 | 0 | 5 | 0 | 5 | 0 | 0 | 0 | 0 | 0 | 0 | 355.5 | 114 | 241.5 | 0 |  | Tủ kết nối trung tâm | Có | PLC mới | Duy trì trạm đèn < 500m - kết nối về trung tâm điều khiển | SL522.15 | T768.27157.058 | 107103 | 10.8011 | 106.6839 | 601944.647 | 1194636.187
PE04000095393 | Phùng Văn Cung - 3 - PN - 2 | Phùng Văn Cung 3 | Phùng Văn Cung 3 | Phùng Văn Cung | Phường 2 | Quận Phú Nhuận | 115 Phùng Văn Cung | 392 | Khu vực Trung tâm Thành phố | 9 | 0 | 9 | 0 | 0 | 0 | 9 | 0 | 0 | 9 | 0 | 0 | 0 | 0 | 0 | 0 | 0 | 0 | 0 | 0 | 9 | 0 | 0 | 9 | 0 | 0 | 0 | 0 | 0 | 784 | 392 | 0 | 392 |  | Tủ kết nối trung tâm | Có | PLC mới | Duy trì trạm đèn < 500m - kết nối về trung tâm điều khiển | SL516.07 | T768.27157.052 | 104515 | 10.8021 | 106.6848 | 602031.219 | 1194721.959
PE04000235722 | Phùng Văn Cung - 4 - PN - 2 | Phùng Văn Cung 4 | Phùng Văn Cung 4 | Phùng Văn Cung | Phường 2 | Quận Phú Nhuận | 1A Phùng Văn Cung | 77 | Khu vực Trung tâm Thành phố | 5 | 0 | 5 | 0 | 0 | 0 | 5 | 0 | 0 | 5 | 0 | 0 | 0 | 0 | 0 | 0 | 0 | 0 | 0 | 0 | 5 | 0 | 0 | 5 | 0 | 0 | 0 | 0 | 0 | 154 | 77 | 0 | 77 |  | Tủ kết nối trung tâm | Có | PLC cũ | Duy trì trạm đèn < 500m - kết nối về trung tâm điều khiển | SL514.14 | T768.27157.056 | 106793 | 10.7995 | 106.6866 | 602225.228 | 1194437.05
PE04000238783 | Cầu Kiệu -1- PN - 2 | Trạm Cầu Kiệu 2 | Trạm Cầu Kiệu 2 | CẦU KIỆU | Phường 2 | Quận Phú Nhuận | Trường Sa | 773.3 | Khu vực Trung tâm Thành phố | 47 | 6 | 0 | 7 | 18 | 16 | 42 | 0 | 0 | 4 | 0 | 0 | 15 | 0 | 4 | 0 | 0 | 0 | 19 | 0 | 18 | 0 | 4 | 0 | 0 | 14 | 0 | 0 | 0 | 773.3 | 50.3 | 723 | 0 |  | Tủ kết nối trung tâm | Có | PLC mới 50A | Duy trì trạm đèn 500m - 1000m - kết nối về trung tâm điều khiển | SL552.17 | T768.27157.059 | 107451 | 10.7928 | 106.6861 | 602170.9 | 1193698.988
PE04000206310 | Nhà thi đấu TT Rạch Miễu - 1-PN-2 | Tt Tdtt Rạch Miễu | TT TDTT Rạch Miễu | NHÀ THI ĐẤU TT RẠCH MIỄU | Phường 2 | Quận Phú Nhuận | 01 Hoa Phượng | 499 | Khu vực Trung tâm Thành phố | 22 | 22 | 0 | 0 | 0 | 0 | 14 | 0 | 0 | 0 | 0 | 0 | 14 | 0 | 0 | 0 | 0 | 0 | 0 | 0 | 14 | 0 | 0 | 0 | 0 | 6 | 8 | 0 | 0 | 499 | 0 | 499 | 0 |  | Tủ kết nối trung tâm | Có | PLC mới | Duy trì trạm đèn < 500m (khu dân cư) - kết nối về trung tâm điều khiển | SL552.03 | T768.27157.054 | 105306 | 10.7967 | 106.687 | 602293.457 | 1194101.998
PE04000096763 | Hoa Hồng - 1- PN - 2 | Hoa Lan | Hoa Lan | Hoa Hồng | Phường 2 | Quận Phú Nhuận | 74 Hoa Hồng | 101 | Khu vực Trung tâm Thành phố | 4 | 0 | 4 | 0 | 0 | 0 | 3 | 0 | 0 | 0 | 0 | 0 | 3 | 0 | 0 | 0 | 0 | 0 | 0 | 0 | 3 | 0 | 0 | 0 | 0 | 2 | 1 | 0 | 0 | 101 | 0 | 101 | 0 |  | Tủ kết nối trung tâm | Có | PLC mới | Duy trì trạm đèn < 500m - kết nối về trung tâm điều khiển | SL500.16 | T768.27157.048 | 102459 | 10.7968 | 106.6901 | 602609.449 | 1194144.873
PE04000096766 | Hoa Phượng - 1 - PN - 2 | Hoa Phượng 1 | Hoa Phượng 1 | Hoa Phượng | Phường 2 | Quận Phú Nhuận | 150 Phan Xích Long | 809 | Khu vực Trung tâm Thành phố | 32 | 0 | 2 | 0 | 30 | 0 | 26 | 0 | 0 | 0 | 0 | 0 | 26 | 0 | 0 | 0 | 0 | 0 | 0 | 0 | 26 | 0 | 0 | 0 | 0 | 20 | 6 | 0 | 0 | 809 | 0 | 809 | 0 |  | Tủ kết nối trung tâm | Có | PLC mới | Duy trì trạm đèn 500m - 1000m - kết nối về trung tâm điều khiển | SL398.09 | T768.27157.049 | 102460 | 10.7983 | 106.6875 | 602358.957 | 1194302.286
PE04000096765 | Hoa Phượng - 2 - PN - 2 | Hoa Phượng 3 | Hoa Phượng 3 | Hoa Phượng | Phường 2 | Quận Phú Nhuận | 01 Hoa Phượng | 236 | Khu vực Trung tâm Thành phố | 14 | 0 | 0 | 0 | 14 | 0 | 7 | 0 | 0 | 0 | 0 | 0 | 7 | 0 | 0 | 0 | 0 | 0 | 0 | 0 | 7 | 0 | 0 | 0 | 0 | 0 | 7 | 0 | 0 | 236 | 0 | 236 | 0 |  | Tủ kết nối trung tâm | Có | PLC mới | Duy trì trạm đèn < 500m - kết nối về trung tâm điều khiển | SL554.11 | T768.27157.051 | 102462 | 10.7967 | 106.6868 | 602281.9 | 1194109.134
PE04000096760 | Hoa Sứ -1- PN - 2 | Tây Hồ 5 | Tây Hồ 5 | Hoa Sứ | Phường 2 | Quận Phú Nhuận | 22 Hoa Sứ | 664.5 | Khu vực Trung tâm Thành phố | 26 | 0 | 22 | 0 | 4 | 0 | 22 | 0 | 0 | 4 | 0 | 0 | 18 | 0 | 0 | 0 | 0 | 0 | 0 | 0 | 22 | 0 | 4 | 0 | 0 | 14 | 4 | 0 | 0 | 664.5 | 59.5 | 605 | 0 |  | Tủ kết nối trung tâm | Có | PLC mới | Duy trì trạm đèn 500m - 1000m - kết nối về trung tâm điều khiển | SL398.13 | T768.27157.053 | 104715 | 10.7971 | 106.6884 | 602424.752 | 1194173.509
PE04000096762 | Tiểu Đảo Nguyễn Công Hoan -1- PN - 2 | Tiểu Đảo Nguyễn Công Hoan | Tiểu Đảo Nguyễn Công Hoan | Tiểu đảo Nguyễn Công Hoan | Phường 2 | Quận Phú Nhuận | Đ/d 54 Hoa Lan | 461 | Khu vực Trung tâm Thành phố | 22 | 0 | 6 | 0 | 16 | 0 | 16 | 0 | 0 | 0 | 0 | 0 | 16 | 0 | 0 | 0 | 0 | 0 | 0 | 0 | 16 | 0 | 0 | 0 | 0 | 10 | 6 | 0 | 0 | 461 | 0 | 461 | 0 |  | Tủ kết nối trung tâm | Có | GPRS (VILIGHT) | Duy trì trạm đèn < 500m - kết nối về trung tâm điều khiển | SL534.17 | T768.27157.046 | 100053 | 10.7965 | 106.6911 | 602723.313 | 1194104.627
PE04000096015 | Nguyễn Kiệm - 1- PN - 3 | Nguyễn Kiệm 1 | Nguyễn Kiệm 1 | Nguyễn Kiệm | Phường 3 | Quận Phú Nhuận | 466 Nguyễn Kiệm | 798 | Khu vực Trung tâm Thành phố | 23 | 0 | 0 | 0 | 23 | 0 | 23 | 0 | 0 | 2 | 0 | 0 | 21 | 0 | 0 | 0 | 0 | 0 | 0 | 0 | 23 | 0 | 2 | 0 | 0 | 21 | 0 | 0 | 0 | 798 | 73 | 725 | 0 |  | Tủ kết nối trung tâm | Có | PLC mới | Duy trì trạm đèn 500m - 1000m - kết nối về trung tâm điều khiển | SL534.12 | T768.27154.048 | 103599 | 10.8022 | 106.6795 | 601453.417 | 1194733.692
PE04000122332 | Phan Xích Long - 5 - PN - 3 | Đình Chiểu 2 | Đình Chiểu 2 | Phan Xích Long | Phường 3 | Quận Phú Nhuận | 56 Phan Xích Long | 362 | Khu vực Trung tâm Thành phố | 10 | 2 | 8 | 0 | 0 | 0 | 12 | 0 | 0 | 4 | 0 | 0 | 8 | 0 | 0 | 0 | 0 | 0 | 0 | 0 | 10 | 0 | 0 | 2 | 0 | 8 | 0 | 0 | 0 | 724 | 20 | 342 | 362 |  | Tủ kết nối trung tâm | Có | PLC mới | Duy trì trạm đèn < 500m - kết nối về trung tâm điều khiển | SL514.17 | T768.27154.047 | 101626 | 10.8032 | 106.6817 | 601740.22 | 1194824.165
PE04000238285 | Hẻm 486 Phan Xích Long -1- PN - 3 | Đình Chiểu 4 TC | Đình Chiểu 4 TC | Hẻm 6 Phan Xích Long | Phường 3 | Quận Phú Nhuận | 6/51 Phan Xích Long | 453 | Khu vực Trung tâm Thành phố | 25 | 25 | 0 | 0 | 0 | 0 | 25 | 0 | 0 | 25 | 0 | 0 | 0 | 0 | 0 | 0 | 0 | 0 | 0 | 0 | 25 | 0 | 25 | 0 | 0 | 0 | 0 | 0 | 0 | 453 | 453 | 0 | 0 |  | Tủ kết nối trung tâm | Có | PLC mới | Duy trì trạm đèn < 500m (trong hẻm) - kết nối về trung tâm điều khiển | SL532.02 | T768.27154.049 | 107022 | 10.8037 | 106.683 | 601825.502 | 1194902.852
PE04000270210 | Hẻm 440 Nguyễn Kiệm -1- PN - 3 | Hẻm 440 Nguyễn Kiệm | Hẻm 440 Nguyễn Kiệm | Hẻm 440 Nguyễn Kiệm | Phường 3 | Quận Phú Nhuận | 440/55 hẻm 440 Nguyễn Kiệm | 876.5 | Khu vực Trung tâm Thành phố | 35 | 0 | 0 | 0 | 35 | 0 | 35 | 1 | 0 | 34 | 0 | 0 | 0 | 0 | 0 | 0 | 0 | 0 | 0 | 0 | 35 | 0 | 35 | 0 | 0 | 0 | 0 | 0 | 0 | 876.5 | 876.5 | 0 | 0 |  | Tủ kết nối trung tâm | Có |  | Duy trì trạm đèn 500m - 1000m (trong hẻm) - kết nối về trung tâm điều khiển | SL538.12 | T768.27154.050 | 111478 | 10.802 | 106.6797 | 601467.483 | 1194711.722
PE04000176390 | Lê Tự Tài - 1 - PN - 4 | Lê Tự Tài 1 | Lê Tự Tài 1 | Lê Tự Tài | Phường 4 | Quận Phú Nhuận | 558 Lê Tự Tài | 133 | Khu vực Trung tâm Thành phố | 5 | 5 | 0 | 0 | 0 | 0 | 5 | 0 | 0 | 5 | 0 | 0 | 0 | 0 | 0 | 0 | 0 | 0 | 0 | 0 | 5 | 0 | 5 | 0 | 0 | 0 | 0 | 0 | 0 | 133 | 133 | 0 | 0 |  | Tủ kết nối trung tâm | Có | PLC mới | Duy trì trạm đèn < 500m - kết nối về trung tâm điều khiển | SL500.04 | T768.27148.034 | 101427 | 10.8046 | 106.6792 | 601411.912 | 1195004.134
PE04000176388 | Lê Tự Tài - 2 - PN - 4 | Lê Tự Tài 2 | Lê Tự Tài 2 | Lê Tự Tài | Phường 4 | Quận Phú Nhuận | K12 Nguyễn Đình Chiểu | 164 | Khu vực Trung tâm Thành phố | 7 | 7 | 0 | 0 | 0 | 0 | 7 | 0 | 0 | 7 | 0 | 0 | 0 | 0 | 0 | 0 | 0 | 0 | 0 | 0 | 7 | 0 | 4 | 3 | 0 | 0 | 0 | 0 | 0 | 164 | 164 | 0 | 0 |  | Tủ kết nối trung tâm | Có | PLC mới | Duy trì trạm đèn < 500m - kết nối về trung tâm điều khiển | SL516.05 | T768.27148.035 | 101428 | 10.8049 | 106.6806 | 601570.834 | 1195033.931
PE04000176389 | Lê Tự Tài - 3 - PN - 4 | Lê Tự Tài 3 | Lê Tự Tài 3 | Lê Tự Tài | Phường 4 | Quận Phú Nhuận | H1 CX Nguyễn Đình Chiểu | 495.7 | Khu vực Trung tâm Thành phố | 21 | 7 | 0 | 0 | 14 | 0 | 21 | 0 | 0 | 21 | 0 | 0 | 0 | 0 | 0 | 0 | 0 | 0 | 0 | 0 | 21 | 0 | 18 | 3 | 0 | 0 | 0 | 0 | 0 | 495.7 | 495.7 | 0 | 0 |  | Tủ kết nối trung tâm | Có | PLC mới | Duy trì trạm đèn < 500m (khu dân cư) - kết nối về trung tâm điều khiển | SL548.19 | T768.27148.036 | 101429 | 10.8054 | 106.6806 | 601564.113 | 1195086.343
PE04000255710 | Hẻm 750 Nguyễn Kiệm -1- PN - 4 | Golf 5 | Golf 5 | Nguyễn Kiệm | Phường 4 | Quận Phú Nhuận | Số 750A/23 Nguyễn Kiệm | 462.5 | Khu vực Trung tâm Thành phố | 21 | 10 | 0 | 0 | 11 | 0 | 19 | 0 | 0 | 12 | 0 | 0 | 7 | 0 | 0 | 0 | 0 | 0 | 0 | 0 | 19 | 0 | 3 | 9 | 0 | 5 | 2 | 0 | 0 | 462.5 | 292 | 170.5 | 0 |  | Tủ kết nối trung tâm | Có | PLC mới | Duy trì trạm đèn < 500m (khu dân cư) - kết nối về trung tâm điều khiển | SL538.07 | T768.27148.042 | 102066 | 10.8103 | 106.6792 | 601409.561 | 1195633.459
PE04000117388 | Nguyễn Kiệm - 2 - PN - 4 | Nguyễn Kiệm 2 | Nguyễn Kiệm 2 | Nguyễn Kiệm | Phường 4 | Quận Phú Nhuận | 716 Nguyễn Kiệm | 2321 | Khu vực Trung tâm Thành phố | 74 | 0 | 0 | 0 | 74 | 0 | 73 | 0 | 0 | 49 | 0 | 0 | 24 | 0 | 0 | 0 | 0 | 0 | 0 | 0 | 73 | 0 | 44 | 5 | 0 | 23 | 1 | 0 | 0 | 2321 | 1095 | 1226 | 0 |  | Tủ kết nối trung tâm | Có | PLC mới | Duy trì trạm đèn 1500m - 3000m - kết nối về trung tâm điều khiển | SL534.09 | T768.27148.040 | 102064 | 10.8101 | 106.6789 | 601378.677 | 1195611.983
PE04000122333 | Nguyễn Đình Chiểu - 1 -PN- 3 | Nguyễn Đình Chiểu 1 | Nguyễn Đình Chiểu 1 | Nguyễn Đình Chiểu | Phường 4 | Quận Phú Nhuận | 79 Nguyễn Đình Chiểu | 274.5 | Khu vực Trung tâm Thành phố | 14 | 0 | 13 | 0 | 1 | 0 | 14 | 0 | 0 | 14 | 0 | 0 | 0 | 0 | 0 | 0 | 0 | 0 | 0 | 0 | 14 | 0 | 1 | 13 | 0 | 0 | 0 | 0 | 0 | 520.5 | 274.5 | 0 | 246 |  | Tủ kết nối trung tâm | Có | PLC mới | Duy trì trạm đèn < 500m - kết nối về trung tâm điều khiển | SL514.18 | T768.27148.038 | 101625 | 10.8039 | 106.6815 | 601667.076 | 1194925.377
PE04000122334 | Nguyễn Đình Chiểu - 2 - PN- 3 | Nguyễn Đình Chiểu | Nguyễn Đình Chiểu | Nguyễn Đình Chiểu | Phường 4 | Quận Phú Nhuận | 25 Nguyễn Đình Chiểu | 197 | Khu vực Trung tâm Thành phố | 8 | 0 | 4 | 0 | 4 | 0 | 8 | 0 | 0 | 8 | 0 | 0 | 0 | 0 | 0 | 0 | 0 | 0 | 0 | 0 | 8 | 0 | 4 | 4 | 0 | 0 | 0 | 0 | 0 | 197 | 197 | 0 | 0 |  | Tủ kết nối trung tâm | Có | PLC mới | Duy trì trạm đèn < 500m - kết nối về trung tâm điều khiển | SL516.06 | T768.27148.037 | 101624 | 10.8035 | 106.68 | 601505.461 | 1194881.966
PE04000199905 | Phùng Văn Cung - 1- PN - 4 | Phùng Văn Cung 1 | Phùng Văn Cung 1 | Phùng Văn Cung | Phường 4 | Quận Phú Nhuận | Đ/d 136 Phùng Văn Cung | 227 | Khu vực Trung tâm Thành phố | 11 | 3 | 8 | 0 | 0 | 0 | 11 | 0 | 0 | 11 | 0 | 0 | 0 | 0 | 0 | 0 | 0 | 0 | 0 | 0 | 11 | 0 | 8 | 3 | 0 | 0 | 0 | 0 | 0 | 403 | 227 | 0 | 176 |  | Tủ kết nối trung tâm | Có | PLC mới | Duy trì trạm đèn < 500m - kết nối về trung tâm điều khiển | SL514.13 | T768.27148.043 | 102547 | 10.8055 | 106.6813 | 601639.53 | 1195100.179
PE04000199904 | Phùng Văn Cung - 2- PN - 4 | Đình Chiểu 3 | Đình Chiểu 3 | Phùng Văn Cung | Phường 4 | Quận Phú Nhuận | 145 Phùng Văn Cung | 519 | Khu vực Trung tâm Thành phố | 19 | 0 | 12 | 0 | 7 | 0 | 19 | 0 | 0 | 19 | 0 | 0 | 0 | 0 | 0 | 0 | 0 | 0 | 0 | 0 | 19 | 0 | 19 | 0 | 0 | 0 | 0 | 0 | 0 | 857 | 519 | 0 | 338 |  | Tủ kết nối trung tâm | Có | PLC mới | Duy trì trạm đèn 500m - 1000m - kết nối về trung tâm điều khiển | SL500.18 | T768.27148.039 | 101627 | 10.8041 | 106.6837 | 601904.212 | 1194948.888
PE04000120654 | Thích Quảng Đức - 2 - PN - 4 | Thích Quảng Đức 2 | Thích Quảng Đức 2 | Thích Quảng Đức | Phường 4 | Quận Phú Nhuận | 168 Thích Quảng Đức | 208 | Khu vực Trung tâm Thành phố | 7 | 0 | 0 | 0 | 7 | 0 | 7 | 0 | 0 | 0 | 0 | 0 | 7 | 0 | 0 | 0 | 0 | 0 | 0 | 0 | 7 | 0 | 0 | 0 | 0 | 7 | 0 | 0 | 0 | 416 | 0 | 208 | 208 |  | Tủ kết nối trung tâm | Có | PLC mới | Duy trì trạm đèn < 500m - kết nối về trung tâm điều khiển | SL516.02 | T768.27148.041 | 102065 | 10.8079 | 106.6795 | 601444.375 | 1195369.49
PE04000270209 | Hẻm 166 Thích Quảng Đức-1-PN-4 | Golf 6 | Golf 6 | Hẻm 166 Thich Quảng Đức | Phường 4 | Quận Phú Nhuận | 166/43 Thích Quảng Đức | 390 | Khu vực Trung tâm Thành phố | 15 | 0 | 0 | 0 | 15 | 0 | 15 | 0 | 0 | 15 | 0 | 0 | 0 | 0 | 0 | 0 | 0 | 0 | 0 | 0 | 15 | 0 | 15 | 0 | 0 | 0 | 0 | 0 | 0 | 390 | 390 | 0 | 0 |  | Tủ kết nối trung tâm | Có |  | Duy trì trạm đèn < 500m (trong hẻm) - kết nối về trung tâm điều khiển | SL530.10 | T768.27148.044 | 111476 | 10.8082 | 106.68 | 601499.517 | 1195397.533
PE04000270212 | Hẻm 86 Thích Quảng Đức- 1- PN - 4 | Hưng Phong 2/4 | Hưng Phong 2/4 | Hẻm 86 Thích Quảng Đức | Phường 4 | Quận Phú Nhuận | 100/85 Thích Quảng Đức | 826 | Khu vực Trung tâm Thành phố | 34 | 0 | 0 | 0 | 34 | 0 | 34 | 0 | 0 | 34 | 0 | 0 | 0 | 0 | 0 | 0 | 0 | 0 | 0 | 0 | 34 | 4 | 30 | 0 | 0 | 0 | 0 | 0 | 0 | 826 | 826 | 0 | 0 |  | Tủ kết nối trung tâm | Có |  | Duy trì trạm đèn 500m - 1000m (trong hẻm) - kết nối về trung tâm điều khiển | SL536.19 | T768.27148.045 | 111477 | 10.8064 | 106.6811 | 601626.987 | 1195196.82
PE04000244814 | Lam Sơn - 1 - PN - 5 | Văn Tân | Văn Tân | Phan Đăng Lưu | Phường 5 | Quận Phú Nhuận | 36A Phan Đăng Lưu | 757 | Khu vực Trung tâm Thành phố | 32 | 0 | 7 | 0 | 25 | 0 | 32 | 0 | 0 | 32 | 0 | 0 | 0 | 0 | 0 | 0 | 0 | 0 | 0 | 0 | 32 | 0 | 25 | 7 | 0 | 0 | 0 | 0 | 0 | 974.5 | 757 | 0 | 217.5 |  | Tủ kết nối trung tâm | Có | PLC mới | Duy trì trạm đèn 500m - 1000m - kết nối về trung tâm điều khiển | SL540.01 | T768.27151.046 | 105400 | 10.8038 | 106.6881 | 602393.617 | 1194910.897
PE04000244299 | Phan Đăng Lưu - 2 - PN - 5 | Phan Đăng Lưu 2 | Phan Đăng Lưu 2 | Phan Đăng Lưu | Phường 5 | Quận Phú Nhuận | 49D Phan Đăng Lưu | 791.5 | Khu vực Trung tâm Thành phố | 36 | 0 | 0 | 0 | 36 | 0 | 21 | 0 | 0 | 0 | 0 | 0 | 21 | 0 | 0 | 0 | 0 | 0 | 0 | 0 | 21 | 0 | 0 | 0 | 0 | 10 | 7 | 4 | 0 | 791.5 | 0 | 791.5 | 0 |  | Tủ kết nối trung tâm | Có | PLC mới | Duy trì trạm đèn 500m - 1000m - kết nối về trung tâm điều khiển | SL530.09 | T768.27151.047 | 106788 | 10.8034 | 106.6902 | 602621.659 | 1194868.567
PE04000117384 | Thích Quảng Đức - 1- PN - 5 | Thích Quảng Đức 1 | Thích Quảng Đức 1 | Thích Quảng Đức | Phường 5 | Quận Phú Nhuận | 94 Thích Quảng Đức | 1360 | Khu vực Trung tâm Thành phố | 42 | 0 | 0 | 0 | 42 | 0 | 42 | 0 | 0 | 22 | 0 | 0 | 20 | 0 | 0 | 0 | 0 | 0 | 0 | 0 | 42 | 0 | 22 | 0 | 0 | 20 | 0 | 0 | 0 | 2081 | 512 | 848 | 721 |  | Tủ kết nối trung tâm | Có | PLC mới | Duy trì trạm đèn 1000m - 1500m - kết nối về trung tâm điều khiển | SL554.05 | T768.27151.044 | 102548 | 10.8056 | 106.6823 | 601751.376 | 1195110.475
PE04000235732 | Hẻm 120 Thích Quảng Đức - 1- PN- 5 | Hẻm 120 Thích Quảng Đức 1 | Hẻm 120 Thích Quảng Đức 1 | DỌC ĐƯỜNG RAY PHƯỜNG 5 | Phường 5 | Quận Phú Nhuận | 120/12 Thích Quảng Đức | 104.5 | Khu vực Trung tâm Thành phố | 5 | 5 | 0 | 0 | 0 | 0 | 5 | 0 | 0 | 5 | 0 | 0 | 0 | 0 | 0 | 0 | 0 | 0 | 0 | 0 | 5 | 0 | 5 | 0 | 0 | 0 | 0 | 0 | 0 | 104.5 | 104.5 | 0 | 0 |  | Tủ kết nối trung tâm | Có | PLC cũ | Duy trì trạm đèn < 500m (trong hẻm) - kết nối về trung tâm điều khiển | SL532.17 | T768.27151.048 | 106801 | 10.8073 | 106.6803 | 601565.518 | 1195271.299
PE04000176391 | Hẻm 120 Thích Quảng Đức - 2 - PN- 5 | Hẻm 120 Thích Quảng Đức 2 | Hẻm 120 Thích Quảng Đức 2 | Hẻm 120/86 Thích Quảng Đức | Phường 5 | Quận Phú Nhuận | 120/86 Thích Quảng Đức | 1268.6 | Khu vực Trung tâm Thành phố | 49 | 8 | 0 | 0 | 41 | 0 | 49 | 0 | 0 | 49 | 0 | 0 | 0 | 0 | 0 | 0 | 0 | 0 | 0 | 0 | 49 | 0 | 40 | 9 | 0 | 0 | 0 | 0 | 0 | 1268.6 | 1268.6 | 0 | 0 |  | Tủ kết nối trung tâm | Có | PLC mới | Duy trì trạm đèn 1000m - 1500m (trong hẻm) - kết nối về trung tâm điều khiển | SL532.16 | T768.27151.045 | 103981 | 10.8086 | 106.6814 | 601653.804 | 1195440.48
PE04000122336 | Cầm Bá Thước - 1 - PN - 7 | Cầm Bá Thước | Cầm Bá Thước | Cầm Bá Thước | Phường 7 | Quận Phú Nhuận | 09 Cầm Bá Thước | 457.5 | Khu vực Trung tâm Thành phố | 19 | 0 | 11 | 0 | 8 | 0 | 19 | 0 | 0 | 19 | 0 | 0 | 0 | 0 | 0 | 0 | 0 | 0 | 0 | 0 | 19 | 0 | 8 | 11 | 0 | 0 | 0 | 0 | 0 | 782.5 | 457.5 | 0 | 325 |  | Tủ kết nối trung tâm | Có | PLC mới | Duy trì trạm đèn < 500m - kết nối về trung tâm điều khiển | SL518.10 | T768.27124.054 | 101069 | 10.8028 | 106.6862 | 602176.878 | 1194797.735
PE04000245502 | Nguyễn Công Hoan - 1- PN - 7 | Nguyễn Công Hoan 1 | Nguyễn Công Hoan 1 | Nguyễn Công Hoan | Phường 7 | Quận Phú Nhuận | 116/1 Nguyễn Công Hoan | 744.3 | Khu vực Trung tâm Thành phố | 29 | 0 | 14 | 0 | 15 | 0 | 29 | 0 | 0 | 29 | 0 | 0 | 0 | 0 | 0 | 0 | 0 | 0 | 0 | 0 | 29 | 0 | 29 | 0 | 0 | 0 | 0 | 0 | 0 | 1109.1 | 744.3 | 0 | 364.8 |  | Tủ kết nối trung tâm | Có | PLC mới 50A | Duy trì trạm đèn 500m - 1000m - kết nối về trung tâm điều khiển | SL518.08 | T768.27124.062 | 107486 | 10.7998 | 106.6903 | 602766.481 | 1194505.636
PE04000122338 | Nguyễn Công Hoan - 2- PN - 7 | Nguyễn Công Hoan 2 | Nguyễn Công Hoan 2 | Nguyễn Công Hoan | Phường 7 | Quận Phú Nhuận | A05 C/C Trần Kế Xương | 448 | Khu vực Trung tâm Thành phố | 17 | 9 | 0 | 0 | 8 | 0 | 17 | 0 | 0 | 17 | 0 | 0 | 0 | 0 | 0 | 0 | 0 | 0 | 0 | 0 | 17 | 0 | 9 | 8 | 0 | 0 | 0 | 0 | 0 | 448 | 448 | 0 | 0 |  | Tủ kết nối trung tâm | Có | PLC mới | Duy trì trạm đèn < 500m (khu dân cư) - kết nối về trung tâm điều khiển | SL550.12 | T768.27124.057 | 102536 | 10.802 | 106.6909 | 602698.794 | 1194715.6
PE04000235459 | Nhiêu Tứ - 1 - PN - 7 | Kế Xương 2TC | Kế Xương 2TC | Nhiêu Tứ | Phường 7 | Quận Phú Nhuận | Số 12C Nhiêu Tứ | 658.3 | Khu vực Trung tâm Thành phố | 30 | 13 | 0 | 0 | 17 | 0 | 30 | 0 | 0 | 30 | 0 | 0 | 0 | 0 | 0 | 0 | 0 | 0 | 0 | 0 | 30 | 0 | 30 | 0 | 0 | 0 | 0 | 0 | 0 | 658.3 | 658.3 | 0 | 0 |  | Tủ kết nối trung tâm | Có |  | Duy trì trạm đèn 500m - 1000m - kết nối về trung tâm điều khiển | SL516.04 | T117484 | 117484 | 10.802 | 106.6891 | 602496.821 | 1194720.51
PE04000245489 | Phan Tây Hồ - 1 - PN- 7 | HƯNG PHONG 5 (TÂY HỒ 1 TC) | Hưng Phong 5 | Phan Tây Hồ | Phường 7 | Quận Phú Nhuận | 26 Phan Tây Hồ | 566.2 | Khu vực Trung tâm Thành phố | 24 | 0 | 19 | 0 | 5 | 0 | 24 | 0 | 0 | 24 | 0 | 0 | 0 | 0 | 0 | 0 | 0 | 0 | 0 | 0 | 24 | 0 | 24 | 0 | 0 | 0 | 0 | 0 | 0 | 1040.4 | 566.2 | 0 | 474.2 |  | Tủ kết nối trung tâm | Có | PLC mới | Duy trì trạm đèn 500m - 1000m - kết nối về trung tâm điều khiển | SL516.10 | T768.27124.063 | 107487 | 10.8022 | 106.6867 | 602462.671 | 1194682.242
PE04000096761 | Phan Xích Long - 3 - PN - 7 | Phan Xích Long 3 | Phan Xích Long 3 | Phan Xích Long | Phường 7 | Quận Phú Nhuận | 249 Phan Xích Long | 380 | Khu vực Trung tâm Thành phố | 15 | 0 | 0 | 0 | 15 | 0 | 12 | 0 | 0 | 0 | 0 | 0 | 12 | 0 | 0 | 0 | 0 | 0 | 0 | 0 | 12 | 0 | 0 | 0 | 0 | 9 | 3 | 0 | 0 | 380 | 0 | 380 | 0 |  | Tủ kết nối trung tâm | Có | GPRS (VILIGHT) | Duy trì trạm đèn < 500m - kết nối về trung tâm điều khiển | SL508.07 | T768.27124.059 | 102781 | 10.7975 | 106.6907 | 602704.586 | 1194219.5
PE04000122337 | Trần Kế Xương -1- PN - 7 | Kế Xương 2 | Kế Xương 2 | Trần Kế Xương | Phường 7 | Quận Phú Nhuận | Đ/d 71D Trần Kế Xương | 543.5 | Khu vực Trung tâm Thành phố | 20 | 13 | 0 | 0 | 7 | 0 | 20 | 0 | 0 | 20 | 0 | 0 | 0 | 0 | 0 | 0 | 0 | 0 | 0 | 0 | 20 | 0 | 7 | 13 | 0 | 0 | 0 | 0 | 0 | 543.5 | 543.5 | 0 | 0 |  | Tủ kết nối trung tâm | Có | PLC mới | Duy trì trạm đèn 500m - 1000m - kết nối về trung tâm điều khiển | SL514.15 | T768.27124.058 | 102778 | 10.8023 | 106.6897 | 602563.413 | 1194747.594
PE04000096757 | Chung Cư Rạch Miễu - 1 - PN - 7 | Khu G | Khu G | CHUNG CƯ RẠCH MIỄU | Phường 7 | Quận Phú Nhuận | Đ/d H001 C/C Phan Xích Long | 793 | Khu vực Trung tâm Thành phố | 32 | 0 | 19 | 0 | 13 | 0 | 24 | 0 | 0 | 0 | 0 | 0 | 24 | 0 | 0 | 0 | 0 | 0 | 0 | 0 | 17 | 0 | 0 | 0 | 0 | 9 | 8 | 0 | 0 | 793 | 0 | 793 | 0 |  | Tủ kết nối trung tâm | Có | GPRS (VILIGHT) | Duy trì trạm đèn 500m - 1000m (khu dân cư) - kết nối về trung tâm điều khiển | TM188.05 | T768.27124.060 | 102815 | 10.7993 | 106.6875 | 602345.162 | 1194413.967
PE04000096759 | Hoa Cau -2 - PN - 7 | Tây Hồ 4 | Tây Hồ 4 | Chung Cư Phan Xích Long | Phường 7 | Quận Phú Nhuận | C/C Phan Tây Hồ | 590 | Khu vực Trung tâm Thành phố | 21 | 0 | 21 | 0 | 0 | 0 | 19 | 0 | 0 | 0 | 0 | 0 | 19 | 0 | 0 | 0 | 0 | 0 | 0 | 0 | 19 | 0 | 0 | 0 | 0 | 17 | 2 | 0 | 0 | 590 | 0 | 590 | 0 |  | Tủ kết nối trung tâm | Có | PLC mới | Duy trì trạm đèn 500m - 1000m (khu dân cư) - kết nối về trung tâm điều khiển | SL554.20 | T768.27124.061 | 104714 | 10.7995 | 106.6897 | 602618.711 | 1194440.36
PE04000096764 | Hoa Cau -1- PN - 7 | Chung Cư A5 | Chung Cư A5 | Hoa Huệ | Phường 7 | Quận Phú Nhuận | 46A Hoa Huệ | 559 | Khu vực Trung tâm Thành phố | 19 | 0 | 14 | 0 | 5 | 0 | 16 | 0 | 0 | 0 | 0 | 0 | 16 | 0 | 0 | 0 | 0 | 0 | 0 | 0 | 16 | 0 | 0 | 0 | 0 | 13 | 3 | 0 | 0 | 559 | 0 | 559 | 0 |  | Tủ kết nối trung tâm | Có | PLC mới | Duy trì trạm đèn 500m - 1000m - kết nối về trung tâm điều khiển | SL398.14 | T768.27124.055 | 101178 | 10.7992 | 106.6887 | 602479.507 | 1194399.225
PE04000245505 | Hoa Sữa - 1 - PN - 7 | HOA CÚC 2 (ĐKCS) | Hoa Cúc 2 | Hoa Sữa | Phường 7 | Quận Phú Nhuận | 36 Hoa Sữa | 161.7 | Khu vực Trung tâm Thành phố | 7 | 0 | 7 | 0 | 0 | 0 | 7 | 0 | 0 | 0 | 0 | 0 | 7 | 0 | 0 | 0 | 0 | 0 | 0 | 0 | 7 | 0 | 0 | 0 | 0 | 7 | 0 | 0 | 0 | 323.4 | 0 | 161.7 | 161.7 |  | Tủ kết nối trung tâm | Có | PLC mới 50A | Duy trì trạm đèn < 500m - kết nối về trung tâm điều khiển | SL516.18 | T768.27124.064 | 107488 | 10.7987 | 106.6913 | 602762.671 | 1194393.237
PE04000096767 | Hoa Thị - 1 - PN - 7 | Hoa Cúc | Hoa Cúc | Hoa Thị | Phường 7 | Quận Phú Nhuận | 01 Hoa Thị | 223 | Khu vực Trung tâm Thành phố | 11 | 0 | 11 | 0 | 0 | 0 | 9 | 0 | 0 | 0 | 0 | 0 | 9 | 0 | 0 | 0 | 0 | 0 | 0 | 0 | 9 | 0 | 0 | 0 | 3 | 4 | 2 | 0 | 0 | 223 | 0 | 223 | 0 |  | Tủ kết nối trung tâm | Có | PLC mới | Duy trì trạm đèn < 500m - kết nối về trung tâm điều khiển | SL522.11 | T768.27124.056 | 102452 | 10.7983 | 106.6915 | 602812.981 | 1194321.38
PE04000236973 | Hẻm 30 Phùng Văn Cung - 1 - PN - 7 | SUỐI ĐEN 2/1 | Suối Đen 2/1 | Hẻm 30 Phùng Văn Cung | Phường 7 | Quận Phú Nhuận | Số 30/5 Phùng Văn Cung | 530 | Khu vực Trung tâm Thành phố | 28 | 28 | 0 | 0 | 0 | 0 | 28 | 0 | 0 | 28 | 0 | 0 | 0 | 0 | 0 | 0 | 0 | 0 | 0 | 0 | 28 | 0 | 28 | 0 | 0 | 0 | 0 | 0 | 0 | 530 | 530 | 0 | 0 |  | Tủ kết nối trung tâm | Có | PLC mới 50A | Duy trì trạm đèn 500m - 1000m (trong hẻm) - kết nối về trung tâm điều khiển | SL552.06 | T768.27124.065 | 107939 | 10.8 | 106.6863 | 602188.296 | 1194497.555
PE04000270211 | Hẻm 71 Nguyễn Công Hoan - 1 - PN - 7 | Huê Nghiêm | Huê Nghiêm | Hẻm 71 Nguyễn Công Hoan | Phường 7 | Quận Phú Nhuận | 71/22 Nguyễn Công Hoan | 182.1 | Khu vực Trung tâm Thành phố | 8 | 0 | 0 | 0 | 8 | 0 | 8 | 0 | 0 | 8 | 0 | 0 | 0 | 0 | 0 | 0 | 0 | 0 | 0 | 0 | 8 | 0 | 8 | 0 | 0 | 0 | 0 | 0 | 0 | 182.1 | 182.1 | 0 | 0 |  | Tủ kết nối trung tâm | Có | PLC mới 50A | Duy trì trạm đèn < 500m (trong hẻm) - kết nối về trung tâm điều khiển | SL550.16 | T768.27124.066 | 111479 | 10.7997 | 106.691 | 602684.65 | 1194514.012
PE04000197932 | Hoàng Văn Thụ - 1 - PN - 8 | Tân Bình | Tân Bình | Hoàng Văn Thụ | Phường 8 | Quận Phú Nhuận | 168 Hoàng Văn Thụ | 146 | Khu vực Trung tâm Thành phố | 9 | 9 | 0 | 0 | 0 | 0 | 4 | 0 | 0 | 0 | 0 | 0 | 4 | 0 | 0 | 0 | 0 | 0 | 0 | 0 | 4 | 0 | 0 | 0 | 0 | 0 | 3 | 1 | 0 | 146 | 0 | 146 | 0 |  | Tủ kết nối trung tâm | Có | PLC mới | Duy trì trạm đèn < 500m - kết nối về trung tâm điều khiển | SL516.01 | T768.26898.037 | 104557 | 10.7997 | 106.6757 | 601041.226 | 1194445.391
PE04000201093 | Hoàng Văn Thụ - 3 - PN - 8 | Tân Bình 2 | Tân Bình 2 | Hoàng Văn Thụ | Phường 8 | Quận Phú Nhuận | 193 Hoàng Văn Thụ | 551.5 | Khu vực Trung tâm Thành phố | 27 | 0 | 1 | 0 | 26 | 0 | 15 | 0 | 0 | 3 | 0 | 0 | 12 | 0 | 0 | 0 | 0 | 0 | 0 | 0 | 15 | 0 | 3 | 0 | 0 | 2 | 8 | 2 | 0 | 551.5 | 47 | 504.5 | 0 |  | Tủ kết nối trung tâm | Có | PLC mới | Duy trì trạm đèn 500m - 1000m - kết nối về trung tâm điều khiển | SL514.12 | T768.26898.038 | 104558 | 10.7998 | 106.6732 | 600799.438 | 1194440.124
PE04000117337 | Nguyễn Đình Chính - 5 - PN - 8 | Nguyễn Đình Chính 5 | Nguyễn Đình Chính 5 | Nguyễn Đình Chính | Phường 8 | Quận Phú Nhuận | 160 Nguyễn Đình Chính | 407 | Khu vực Trung tâm Thành phố | 12 | 3 | 9 | 0 | 0 | 0 | 12 | 0 | 0 | 9 | 0 | 0 | 3 | 0 | 0 | 0 | 0 | 0 | 0 | 0 | 12 | 0 | 5 | 7 | 0 | 0 | 0 | 0 | 0 | 706 | 334 | 73 | 299 |  | Tủ kết nối trung tâm | Có | PLC mới | Duy trì trạm đèn < 500m - kết nối về trung tâm điều khiển | SL518.09 | T768.26898.033 | 101359 | 10.7955 | 106.6758 | 601034.64 | 1193983.546
PE04000236408 | Nguyễn Thị Huỳnh -1- PN - 8 | Minh Chiếu 3TC | Minh Chiếu 3TC | Nguyễn Thị Huỳnh | Phường 8 | Quận Phú Nhuận | 14 Nguyễn Thị Huỳnh | 377 | Khu vực Trung tâm Thành phố | 14 | 2 | 10 | 0 | 2 | 0 | 14 | 0 | 0 | 14 | 0 | 0 | 0 | 0 | 0 | 0 | 0 | 0 | 0 | 0 | 14 | 0 | 4 | 10 | 0 | 0 | 0 | 0 | 0 | 647 | 377 | 0 | 270 |  | Tủ kết nối trung tâm | Có | PLC cũ | Duy trì trạm đèn < 500m - kết nối về trung tâm điều khiển | SL514.11 | T768.26898.043 | 106786 | 10.7969 | 106.6766 | 601128.083 | 1194149.312
PE04000117336 | Nguyễn Trọng Tuyển - 2 - PN - 8 | Nguyễn Trọng Tuyển 2 | Nguyễn Trọng Tuyển 2 | Nguyễn Trọng Tuyển | Phường 8 | Quận Phú Nhuận | 36 Trương Quốc Dung | 152.5 | Khu vực Trung tâm Thành phố | 6 | 0 | 6 | 0 | 0 | 0 | 6 | 0 | 0 | 0 | 0 | 0 | 6 | 0 | 0 | 0 | 0 | 0 | 0 | 0 | 6 | 0 | 0 | 0 | 0 | 6 | 0 | 0 | 0 | 152.5 | 0 | 152.5 | 0 |  | Tủ kết nối trung tâm | Có | PLC mới | Duy trì trạm đèn < 500m - kết nối về trung tâm điều khiển | SL510.10 | T768.26898.032 | 100717 | 10.7977 | 106.6729 | 600731.256 | 1194238.817
PE04000117311 | Nguyễn Trọng Tuyển - 3 - PN - 8 | Nguyễn Trọng Tuyển 3 | Nguyễn Trọng Tuyển 3 | Nguyễn Trọng Tuyển | Phường 8 | Quận Phú Nhuận | 242 Nguyễn Trọng Tuyển | 781.3 | Khu vực Trung tâm Thành phố | 28 | 6 | 7 | 0 | 15 | 0 | 27 | 0 | 0 | 19 | 0 | 8 | 0 | 0 | 0 | 0 | 0 | 0 | 0 | 0 | 27 | 0 | 6 | 13 | 0 | 7 | 1 | 0 | 0 | 1126.3 | 487 | 294.3 | 345 |  | Tủ kết nối trung tâm | Có | PLC mới | Duy trì trạm đèn 500m - 1000m - kết nối về trung tâm điều khiển | SL524.13 | T768.26898.039 | 105255 | 10.7977 | 106.6742 | 600891.419 | 1194221.16
PE04000236407 | Nguyễn Trọng Tuyển - 6 - PN - 8 | Nguyễn Trọng Tuyển 6 | Nguyễn Trọng Tuyển 6 | Nguyễn Trọng Tuyển | Phường 8 | Quận Phú Nhuận | 128 Nguyễn Trọng Tuyển | 476.2 | Khu vực Trung tâm Thành phố | 17 | 0 | 0 | 0 | 17 | 0 | 16 | 0 | 0 | 6 | 0 | 10 | 0 | 0 | 0 | 0 | 0 | 0 | 0 | 0 | 16 | 0 | 6 | 0 | 0 | 9 | 1 | 0 | 0 | 476.2 | 144.1 | 332.1 | 0 |  | Tủ kết nối trung tâm | Có | PLC mới | Duy trì trạm đèn < 500m - kết nối về trung tâm điều khiển | SL514.19 | T768.26898.041 | 106784 | 10.7974 | 106.6773 | 601261.554 | 1194206.573
PE04000225366 | Nguyễn Văn Trỗi - 4 - PN - 8 | Nguyễn Văn Trỗi 4 | Nguyễn Văn Trỗi 4 | Nguyễn Văn Trỗi | Phường 8 | Quận Phú Nhuận | 146 Nguyễn Văn Trỗi | 946 | Khu vực Trung tâm Thành phố | 29 | 0 | 29 | 0 | 0 | 0 | 29 | 0 | 0 | 0 | 0 | 0 | 29 | 0 | 0 | 0 | 0 | 0 | 0 | 0 | 29 | 0 | 0 | 0 | 0 | 29 | 0 | 0 | 0 | 1892 | 0 | 946 | 946 |  | Tủ kết nối trung tâm | Có | PLC mới | Duy trì trạm đèn 500m - 1000m - kết nối về trung tâm điều khiển | SL530.11 | T768.26898.036 | 103888 | 10.7985 | 106.6707 | 600504.673 | 1194341.008
PE04000235749 | Trần Huy Liệu - 1- PN - 8 | Trần Huy Liệu 1 | Trần Huy Liệu 1 | Trần Huy Liệu | Phường 8 | Quận Phú Nhuận | 223A Trần Huy Liệu | 470.1 | Khu vực Trung tâm Thành phố | 15 | 0 | 0 | 0 | 15 | 0 | 15 | 0 | 0 | 10 | 0 | 5 | 0 | 0 | 0 | 0 | 0 | 0 | 0 | 0 | 15 | 0 | 10 | 0 | 0 | 5 | 0 | 0 | 0 | 470.1 | 221.4 | 248.7 | 0 |  | Tủ kết nối trung tâm | Có | PLC cũ | Duy trì trạm đèn < 500m - kết nối về trung tâm điều khiển | SL522.20 | T768.26898.044 | 106798 | 10.7986 | 106.6778 | 601259.204 | 1194332.006
PE04000235726 | Trần Huy Liệu - 3- PN - 8 | Trần Huy Liệu 3 | Trần Huy Liệu 3 | Trần Huy Liệu | Phường 8 | Quận Phú Nhuận | 171 Trần Huy Liệu | 366.6 | Khu vực Trung tâm Thành phố | 10 | 0 | 0 | 0 | 10 | 0 | 10 | 0 | 0 | 2 | 0 | 8 | 0 | 0 | 0 | 0 | 0 | 0 | 0 | 0 | 10 | 0 | 2 | 0 | 0 | 8 | 0 | 0 | 0 | 366.6 | 43 | 323.6 | 0 |  | Tủ kết nối trung tâm | Có | PLC mới | Duy trì trạm đèn < 500m - kết nối về trung tâm điều khiển | SL526.20 | T768.26898.046 | 106800 | 10.7969 | 106.6779 | 601271.14 | 1194146.87
PE04000235462 | Nguyễn Trọng Tuyển -1- PN - 8 | Nguyễn Lộ 2 | Nguyễn Lộ 2 | Hẻm 270 Nguyễn Trọng Tuyển | Phường 8 | Quận Phú Nhuận | Hẻm 270 Nguyễn Trọng Tuyển | 244 | Khu vực Trung tâm Thành phố | 14 | 14 | 0 | 0 | 0 | 0 | 14 | 0 | 0 | 14 | 0 | 0 | 0 | 0 | 0 | 0 | 0 | 0 | 0 | 0 | 14 | 0 | 14 | 0 | 0 | 0 | 0 | 0 | 0 | 244 | 244 | 0 | 0 |  | Tủ kết nối trung tâm | Có | PLC mới | Duy trì trạm đèn < 500m (trong hẻm) - kết nối về trung tâm điều khiển | SL550.07 | T768.26898.048 | 107026 | 10.7981 | 106.6727 | 600700.347 | 1194261.401
PE04000236406 | Nguyễn Trọng Tuyển - 5 - PN - 8 | Nguyễn Trọng Tuyển 5 | Nguyễn Trọng Tuyển 5 | Hẻm 91 Nguyễn Trọng Tuyển | Phường 8 | Quận Phú Nhuận | 91/15 Nguyễn Trọng Tuyển | 149 | Khu vực Trung tâm Thành phố | 6 | 6 | 0 | 0 | 0 | 0 | 6 | 0 | 0 | 6 | 0 | 0 | 0 | 0 | 0 | 0 | 0 | 0 | 0 | 0 | 6 | 0 | 0 | 6 | 0 | 0 | 0 | 0 | 0 | 149 | 149 | 0 | 0 |  | Tủ kết nối trung tâm | Có | PLC mới | Duy trì trạm đèn < 500m (trong hẻm) - kết nối về trung tâm điều khiển | SL514.08 | T768.26898.042 | 106785 | 10.7968 | 106.679 | 601103.363 | 1194222.686
PE04000235747 | Trần Huy Liệu - 2- PN - 8 | Trần Huy Liệu 2 | Trần Huy Liệu 2 | Hẻm 28 Đặng Văn Ngữ | Phường 8 | Quận Phú Nhuận | 28/25 Đặng Văn Ngữ | 275 | Khu vực Trung tâm Thành phố | 11 | 0 | 0 | 0 | 11 | 0 | 11 | 0 | 0 | 11 | 0 | 0 | 0 | 0 | 0 | 0 | 0 | 0 | 0 | 0 | 11 | 0 | 11 | 0 | 0 | 0 | 0 | 0 | 0 | 275 | 275 | 0 | 0 |  | Tủ kết nối trung tâm | Có | PLC cũ | Duy trì trạm đèn < 500m (trong hẻm) - kết nối về trung tâm điều khiển | SL524.05 | T768.26898.045 | 106799 | 10.7957 | 106.669 | 601263.305 | 1194242.197
PE04000236405 | Nguyễn Trọng Tuyển - 4 - PN - 8 | Nguyễn Trọng Tuyển 4 | Nguyễn Trọng Tuyển 4 | Hẻm 194 Nguyễn Trọng Tuyển | Phường 8 | Quận Phú Nhuận | 194/20 Nguyễn Trọng Tuyển | 254 | Khu vực Trung tâm Thành phố | 12 | 0 | 0 | 0 | 12 | 0 | 12 | 0 | 0 | 12 | 0 | 0 | 0 | 0 | 0 | 0 | 0 | 0 | 0 | 0 | 12 | 0 | 12 | 0 | 0 | 0 | 0 | 0 | 0 | 254 | 254 | 0 | 0 |  | Tủ kết nối trung tâm | Có | PLC cũ | Duy trì trạm đèn < 500m (trong hẻm) - kết nối về trung tâm điều khiển | SL554.08 | T768.26898.040 | 106783 | 10.7984 | 106.6741 | 600969.707 | 1194226.928
PE04000235457 | Hẻm 211 Hoàng Văn Thụ - 1 - PN - 8 | Tân Bình 6 | Tân Bình 6 | Hẻm 211 Hoàng Văn Thụ | Phường 8 | Quận Phú Nhuận | 211/7 Hoàng Văn Thụ | 249 | Khu vực Trung tâm Thành phố | 19 | 19 | 0 | 0 | 0 | 0 | 19 | 0 | 0 | 19 | 0 | 0 | 0 | 0 | 0 | 0 | 0 | 0 | 0 | 0 | 19 | 0 | 19 | 0 | 0 | 0 | 0 | 0 | 0 | 249 | 249 | 0 | 0 |  | Tủ kết nối trung tâm | Có | PLC mới | Duy trì trạm đèn < 500m (trong hẻm) - kết nối về trung tâm điều khiển | SL398.07 | T768.26898.047 | 107025 | 10.7992 | 106.6715 | 600653.307 | 1194410.702
PE04000120656 | Đào Duy Anh - 1 - PN - 9 | Đào Duy Anh 1 | Đào Duy Anh 1 | Đào Duy Anh | Phường 9 | Quận Phú Nhuận | 154 Đào Duy Anh | 639.8 | Khu vực Trung tâm Thành phố | 22 | 1 | 0 | 0 | 21 | 0 | 18 | 0 | 0 | 1 | 0 | 0 | 17 | 0 | 0 | 0 | 0 | 0 | 0 | 0 | 18 | 0 | 0 | 1 | 0 | 13 | 4 | 0 | 0 | 639.8 | 20 | 619.8 | 0 |  | Tủ kết nối trung tâm | Có | PLC mới | Duy trì trạm đèn 500m - 1000m - kết nối về trung tâm điều khiển | SL500.03 | T768.26897.040 | 105197 | 10.8077 | 106.6747 | 600936.106 | 1195355.779
PE04000117378 | Hồ Văn Huê - 1 - PN - 9 | Hồ Văn Huê 1 | Hồ Văn Huê 1 | Hồ Văn Huê | Phường 9 | Quận Phú Nhuận | 260 Hồ Văn Huê | 1126.3 | Khu vực Trung tâm Thành phố | 29 | 0 | 0 | 0 | 29 | 0 | 29 | 0 | 0 | 3 | 0 | 0 | 25 | 0 | 1 | 0 | 0 | 0 | 0 | 0 | 29 | 0 | 3 | 0 | 0 | 26 | 0 | 0 | 0 | 1126.3 | 83 | 1043.3 | 0 |  | Tủ kết nối trung tâm | Có | PLC mới | Duy trì trạm đèn 1000m - 1500m - kết nối về trung tâm điều khiển | SL518.02 | T768.26897.042 | 105237 | 10.8056 | 106.6784 | 601331.97 | 1195111.411
PE04000211098 | Hồ Văn Huê - 2 - PN - 9 | Hồ Văn Huê 2 | Hồ Văn Huê 2 | Hồ Văn Huê | Phường 9 | Quận Phú Nhuận | 13 Hồ Văn Huê | 99.7 | Khu vực Trung tâm Thành phố | 5 | 0 | 0 | 0 | 5 | 0 | 4 | 0 | 0 | 0 | 0 | 4 | 0 | 0 | 0 | 0 | 0 | 0 | 0 | 0 | 4 | 0 | 0 | 0 | 0 | 3 | 1 | 0 | 0 | 99.7 | 0 | 99.7 | 0 |  | Tủ kết nối trung tâm | Có | PLC mới | Duy trì trạm đèn < 500m - kết nối về trung tâm điều khiển | SL512.01 | T768.26897.035 | 102445 | 10.8013 | 106.6755 | 601028.739 | 1194560.284
PE04000200073 | Hoàng Văn Thụ - 2 - PN - 9 | Tân Bình 5 | Tân Bình 5 | Hoàng Văn Thụ | Phường 9 | Quận Phú Nhuận | 202B Hoàng Văn Thụ | 447 | Khu vực Trung tâm Thành phố | 24 | 0 | 1 | 0 | 23 | 0 | 13 | 0 | 0 | 0 | 0 | 0 | 13 | 0 | 0 | 0 | 0 | 0 | 0 | 0 | 13 | 0 | 0 | 0 | 0 | 3 | 9 | 1 | 0 | 447 | 0 | 447 | 0 |  | Tủ kết nối trung tâm | Có | PLC mới | Duy trì trạm đèn < 500m - kết nối về trung tâm điều khiển | SL500.11 | T768.26897.038 | 104559 | 10.8 | 106.6697 | 600423.578 | 1194505.029
PE04000200083 | CC 675 Nguyễn Kiệm - 1- PN - 9 | CC 675 Nguyễn Kiệm | CC 675 Nguyễn Kiệm | Nguyễn Kiệm | Phường 9 | Quận Phú Nhuận | 675A Nguyễn Kiệm | 250 | Khu vực Trung tâm Thành phố | 16 | 16 | 0 | 0 | 0 | 0 | 10 | 0 | 0 | 0 | 0 | 0 | 10 | 0 | 0 | 0 | 0 | 0 | 0 | 0 | 10 | 0 | 0 | 0 | 0 | 4 | 6 | 0 | 0 | 250 | 0 | 250 | 0 |  | Tủ kết nối trung tâm | Có | PLC mới | Duy trì trạm đèn < 500m (khu dân cư) - kết nối về trung tâm điều khiển | SL534.16 | T768.26897.031 | 101170 | 10.8105 | 106.6787 | 601361.172 | 1195650.203
PE04000201273 | Trần Khắc Chân - 2 - PN - 9 | Hồ Văn Huê 3 | Hồ Văn Huê 3 | Trần Khắc Chân | Phường 9 | Quận Phú Nhuận | 83 Trần Khắc Chân | 792.5 | Khu vực Trung tâm Thành phố | 25 | 0 | 22 | 0 | 3 | 0 | 25 | 0 | 0 | 25 | 0 | 0 | 0 | 0 | 0 | 0 | 0 | 0 | 0 | 0 | 25 | 0 | 25 | 0 | 0 | 0 | 0 | 0 | 0 | 1500.5 | 792.5 | 0 | 708 |  | Tủ kết nối trung tâm | Có | PLC mới | Duy trì trạm đèn 500m - 1000m - kết nối về trung tâm điều khiển | SL398.15 | T768.26898.034 | 102446 | 10.8005 | 106.6772 | 601202.563 | 1194545.213
PE04000254608 | CC Hồ Văn Huê -1- PN - 9 | Rau Quả 43 | Rau Quả 43 | CC HỒ VĂN HUÊ | Phường 9 | Quận Phú Nhuận | ĐD 43/30 CC Hồ Văn Huê | 1003 | Khu vực Trung tâm Thành phố | 51 | 0 | 0 | 0 | 51 | 0 | 44 | 0 | 0 | 0 | 0 | 0 | 0 | 0 | 30 | 0 | 0 | 0 | 0 | 14 | 30 | 0 | 0 | 0 | 0 | 23 | 7 | 0 | 0 | 1791 | 0 | 1003 | 788 |  | Tủ kết nối trung tâm | Có | PLC mới | Duy trì trạm đèn 1000m - 1500m (khu dân cư) - kết nối về trung tâm điều khiển | SL534.02 | T768.26897.033 | 101376 | 10.8033 | 106.6765 | 601116.662 | 1194850.697
PE04000199903 | Dọc Đường Ray F9 -1- PN - 9 | Chợ Ga 2 | Chợ Ga 2 | DỌC ĐƯỜNG RAY F9 | Phường 9 | Quận Phú Nhuận | 331 Chiến Thắng | 630 | Khu vực Trung tâm Thành phố | 24 | 0 | 24 | 0 | 0 | 0 | 24 | 0 | 0 | 24 | 0 | 0 | 0 | 0 | 0 | 0 | 0 | 0 | 0 | 0 | 24 | 0 | 24 | 0 | 0 | 0 | 0 | 0 | 0 | 1260 | 630 | 0 | 630 |  | Tủ kết nối trung tâm | Có | PLC mới | Duy trì trạm đèn 500m - 1000m - kết nối về trung tâm điều khiển | SL532.11 | T768.26897.032 | 101272 | 10.8025 | 106.6779 | 601271.992 | 1194766.989
PE04000159909 | Bùi Văn Thêm -1- PN - 9 | CX Trần Hưng Đạo 6 (Nhà Binh TC) | CX Trần Hưng Đạo 6 | HẺM 553 NGUYỄN KIỆM | Phường 9 | Quận Phú Nhuận | 553/24 Nguyễn Kiệm | 449 | Khu vực Trung tâm Thành phố | 12 | 0 | 12 | 0 | 0 | 0 | 12 | 0 | 0 | 12 | 0 | 0 | 0 | 0 | 0 | 0 | 0 | 0 | 0 | 0 | 12 | 0 | 0 | 12 | 0 | 0 | 0 | 0 | 0 | 898 | 449 | 0 | 449 |  | Tủ kết nối trung tâm | Có | PLC mới | Duy trì trạm đèn < 500m - kết nối về trung tâm điều khiển | SL518.07 | T768.26897.037 | 103628 | 10.808 | 106.6782 | 601302.631 | 1195373.483
PE04000254609 | KNO 321 Đào Duy Anh -1- PN - 9 | May Xuất Khẩu 30/4 | May Xuất Khẩu 30/4 | KHU NHÀ Ở 321 ĐÀO DUY ANH | Phường 9 | Quận Phú Nhuận | Đd số 136/9 C/C 136 Phổ Quang | 235 | Khu vực Trung tâm Thành phố | 10 | 10 | 0 | 0 | 0 | 0 | 7 | 0 | 0 | 0 | 0 | 0 | 7 | 0 | 0 | 0 | 0 | 0 | 0 | 0 | 0 | 0 | 0 | 0 | 0 | 0 | 0 | 0 | 0 | 235 | 0 | 235 | 0 |  | Tủ kết nối trung tâm | Có | PLC mới | Duy trì trạm đèn < 500m (khu dân cư) - kết nối về trung tâm điều khiển | SL532.05 | T768.26897.036 | 103361 | 10.8084 | 106.6721 | 600637.801 | 1195417.929
PE04000229602 | Đặng Văn Sâm -1- PN - 9 | CS1 (Kênh Nhất Bản) | CS1 | Kênh Nhật Bản | Phường 9 | Quận Phú Nhuận | 573 Nguyễn Kiệm | 349 | Khu vực Trung tâm Thành phố | 9 | 0 | 9 | 0 | 0 | 0 | 9 | 0 | 0 | 0 | 0 | 0 | 9 | 0 | 0 | 0 | 0 | 0 | 0 | 0 | 9 | 0 | 0 | 0 | 0 | 9 | 0 | 0 | 0 | 698 | 0 | 349 | 349 |  | Tủ kết nối trung tâm | Có | PLC mới | Duy trì trạm đèn < 500m - kết nối về trung tâm điều khiển | SL502.05 | T768.26897.043 | 105703 | 10.8094 | 106.6782 | 601304.816 | 1195529.948
PE04000245493 | Hẻm 108 Đào Duy Anh - 1 - PN - 9 | CX TRẦN HƯNG ĐẠO 3B (ĐKCS-108) | CX Trần Hưng Đạo 3B | Hẻm 108 Đào Duy Anh | Phường 9 | Quận Phú Nhuận | 108/10 Đào Duy Anh | 124.1 | Khu vực Trung tâm Thành phố | 7 | 0 | 7 | 0 | 0 | 0 | 7 | 0 | 0 | 7 | 0 | 0 | 0 | 0 | 0 | 0 | 0 | 0 | 0 | 0 | 7 | 0 | 0 | 7 | 0 | 0 | 0 | 0 | 0 | 248.2 | 124.1 | 0 | 124.1 |  | Tủ kết nối trung tâm | Có | PLC mới 50A | Duy trì trạm đèn < 500m (trong hẻm) - kết nối về trung tâm điều khiển | SL534.05 | T768.26897.047 | 107482 | 10.8076 | 106.676 | 601067.869 | 1195325.427
PE04000245495 | Hẻm 12 Đào Duy Anh - 1 - PN - 9 | CT PHÁT TRIỂN NHÀ PN2 (ĐKCS-12-14) | CT Phát Triển Nhà PN2 | Hẻm 12 Đào Duy Anh | Phường 9 | Quận Phú Nhuận | 12/48 Đào Duy Anh | 495.4 | Khu vực Trung tâm Thành phố | 20 | 0 | 17 | 0 | 3 | 0 | 20 | 0 | 0 | 20 | 0 | 0 | 0 | 0 | 0 | 0 | 0 | 0 | 0 | 0 | 20 | 0 | 3 | 17 | 0 | 0 | 0 | 0 | 0 | 915.8 | 495.4 | 0 | 420.4 |  | Tủ kết nối trung tâm | Có | PLC mới 50A | Duy trì trạm đèn < 500m (trong hẻm) - kết nối về trung tâm điều khiển | SL534.06 | T768.26897.044 | 107479 | 10.807 | 106.6781 | 601294.748 | 1195268.484
PE04000245492 | Hẻm 134 Đào Duy Anh - 1 - PN - 9 | CX TRẦN HƯNG ĐẠO 3C (ĐKCS-134) | CX Trần Hưng Đạo 3C | Hẻm 134 Đào Duy Anh | Phường 9 | Quận Phú Nhuận | 134/16 Đào Duy Anh | 165.9 | Khu vực Trung tâm Thành phố | 8 | 0 | 8 | 0 | 0 | 0 | 8 | 0 | 0 | 8 | 0 | 0 | 0 | 0 | 0 | 0 | 0 | 0 | 0 | 0 | 8 | 0 | 0 | 8 | 0 | 0 | 0 | 0 | 0 | 331.8 | 165.9 | 0 | 165.9 |  | Tủ kết nối trung tâm | Có | PLC mới 50A | Duy trì trạm đèn < 500m (trong hẻm) - kết nối về trung tâm điều khiển | SL532.01 | T768.26897.048 | 107483 | 10.8081 | 106.6755 | 601012.019 | 1195386.429
PE04000245490 | Hẻm 166 Đào Duy Anh - 1 - PN - 9 | CX TRẦN HƯNG ĐẠO 3A (ĐKCS-166) | CX Trần Hưng Đạo 3A | Hẻm 166 Đào Duy Anh | Phường 9 | Quận Phú Nhuận | 166/2 Đào Duy Anh | 72.8 | Khu vực Trung tâm Thành phố | 5 | 0 | 5 | 0 | 0 | 0 | 5 | 0 | 0 | 5 | 0 | 0 | 0 | 0 | 0 | 0 | 0 | 0 | 0 | 0 | 5 | 0 | 0 | 5 | 0 | 0 | 0 | 0 | 0 | 145.6 | 72.8 | 0 | 72.8 |  | Tủ kết nối trung tâm | Có | PLC mới 50A | Duy trì trạm đèn < 500m (trong hẻm) - kết nối về trung tâm điều khiển | SL538.14 | T768.26897.049 | 107484 | 10.8087 | 106.675 | 600954.97 | 1195446.321
PE04000245491 | Hẻm 54 Đào Duy Anh - 1 - PN - 9 | CX TRẦN HƯNG ĐẠO 4 (ĐKCS-54) | CX Trần Hưng Đạo 4 | Hẻm 54 Đào Duy Anh | Phường 9 | Quận Phú Nhuận | Đd 56 Đào Duy Anh | 251.2 | Khu vực Trung tâm Thành phố | 11 | 0 | 8 | 0 | 3 | 0 | 11 | 0 | 0 | 11 | 0 | 0 | 0 | 0 | 0 | 0 | 0 | 0 | 0 | 0 | 11 | 0 | 8 | 3 | 0 | 0 | 0 | 0 | 0 | 251.2 | 251.2 | 0 | 0 |  | Tủ kết nối trung tâm | Có | PLC mới 50A | Duy trì trạm đèn < 500m (trong hẻm) - kết nối về trung tâm điều khiển | SL528.17 | T768.26897.045 | 107480 | 10.8066 | 106.6769 | 601164.869 | 1195218.423
PE04000245494 | Hẻm 88 Đào Duy Anh - 1 - PN - 9 | CX TRẦN HƯNG ĐẠO 3/1 (ĐKCS-88) | CX Trần Hưng Đạo 3/1 | Hẻm 88 Đào Duy Anh | Phường 9 | Quận Phú Nhuận | 88/26 Đào Duy Anh | 117.5 | Khu vực Trung tâm Thành phố | 7 | 0 | 7 | 0 | 0 | 0 | 7 | 0 | 0 | 7 | 0 | 0 | 0 | 0 | 0 | 0 | 0 | 0 | 0 | 0 | 7 | 0 | 0 | 7 | 0 | 0 | 0 | 0 | 0 | 235 | 117.5 | 0 | 117.5 |  | Tủ kết nối trung tâm | Có | PLC mới 50A | Duy trì trạm đèn < 500m (trong hẻm) - kết nối về trung tâm điều khiển | SL534.03 | T768.26897.046 | 107481 | 10.8074 | 106.6765 | 601123.789 | 1195313.539
PE04000159910 | Hồng Hà - 1 -PN - 9 | CX Trần Hưng Đạo 3 | CX Trần Hưng Đạo 3 | Hồng Hà | Phường 9 | Quận Phú Nhuận | 304/99A Hồng Hà | 1470.5 | Khu vực Trung tâm Thành phố | 55 | 0 | 26 | 0 | 29 | 0 | 55 | 0 | 0 | 26 | 0 | 0 | 29 | 0 | 0 | 0 | 0 | 0 | 0 | 0 | 55 | 0 | 0 | 26 | 0 | 29 | 0 | 0 | 0 | 2110.5 | 640 | 830.5 | 640 |  | Tủ kết nối trung tâm | Có | PLC mới | Duy trì trạm đèn 1000m - 1500m - kết nối về trung tâm điều khiển | SL538.03 | T768.26897.041 | 105198 | 10.809 | 106.6742 | 600869.807 | 1195482.729
PE04000096617 | Đào Duy Anh - 2 - PN - 9 | Đào Duy Anh 2 | Đào Duy Anh 2 | Hẻm 81 Hồ Văn Huê | Phường 9 | Quận Phú Nhuận | 81/50 Hồ Văn Huê | 267 | Khu vực Trung tâm Thành phố | 11 | 0 | 0 | 0 | 11 | 0 | 11 | 0 | 0 | 11 | 0 | 0 | 0 | 0 | 0 | 0 | 0 | 0 | 0 | 0 | 11 | 0 | 11 | 0 | 0 | 0 | 0 | 0 | 0 | 267 | 267 | 0 | 0 |  | Tủ kết nối trung tâm | Có | PLC mới | Duy trì trạm đèn < 500m (trong hẻm) - kết nối về trung tâm điều khiển | SL532.13 | T768.26897.034 | 101431 | 10.8039 | 106.6771 | 600943.852 | 1195325.936
PE04000212174 | Đặng Văn Ngữ - 1- PN - 10 | Đặng văn ngữ 1 | Đặng Văn Ngữ 1 | Đặng Văn Ngữ | Phường 10 | Quận Phú Nhuận | ĐD 14D Đặng Văn Ngữ | 735.2 | Khu vực Trung tâm Thành phố | 25 | 2 | 0 | 0 | 23 | 0 | 22 | 0 | 0 | 7 | 0 | 15 | 0 | 0 | 0 | 0 | 0 | 0 | 0 | 0 | 22 | 0 | 5 | 2 | 0 | 12 | 3 | 0 | 0 | 735.2 | 172 | 563.2 | 0 |  | Tủ kết nối trung tâm | Có | PLC mới | Duy trì trạm đèn 500m - 1000m - kết nối về trung tâm điều khiển | SL536.20 | T768.26884.035 | 102471 | 10.797 | 106.6699 | 600424.265 | 1194131.369
PE04000235754 | Hoàng Diệu - 1- PN - 10 | Việt Điểu 2 | Việt Điểu 2 | Hoàng Diệu | Phường 10 | Quận Phú Nhuận | 11 Hoàng Diệu | 270 | Khu vực Trung tâm Thành phố | 11 | 6 | 0 | 0 | 5 | 0 | 11 | 0 | 0 | 11 | 0 | 0 | 0 | 0 | 0 | 0 | 0 | 0 | 0 | 0 | 11 | 0 | 11 | 0 | 0 | 0 | 0 | 0 | 0 | 270 | 270 | 0 | 0 |  | Tủ kết nối trung tâm | Có | PLC mới | Duy trì trạm đèn < 500m - kết nối về trung tâm điều khiển | TM184.12 | T768.26884.042 | 106795 | 10.796 | 106.6717 | 600602.129 | 1194046.508
PE04000212176 | Hoàng Diệu - 2 - PN - 10 | Hoàng Diệu | Hoàng Diệu | Hoàng Diệu | Phường 10 | Quận Phú Nhuận | 29 Hoàng Diệu | 664 | Khu vực Trung tâm Thành phố | 29 | 5 | 0 | 0 | 24 | 0 | 29 | 0 | 0 | 29 | 0 | 0 | 0 | 0 | 0 | 0 | 0 | 0 | 0 | 0 | 29 | 0 | 29 | 0 | 0 | 0 | 0 | 0 | 0 | 664 | 664 | 0 | 0 |  | Tủ kết nối trung tâm | Có | PLC mới | Duy trì trạm đèn 500m - 1000m - kết nối về trung tâm điều khiển | TM188.17 | T768.26884.034 | 102469 | 10.7958 | 106.6712 | 600546.521 | 1194026.762
PE04000236409 | Huỳnh Văn Bánh - 10 - PN - 10 | Huỳnh Văn Bánh 10 | Huỳnh Văn Bánh 10 | Huỳnh Văn Bánh | Phường 10 | Quận Phú Nhuận | 332 Huỳnh Văn Bánh | 92 | Khu vực Trung tâm Thành phố | 4 | 0 | 1 | 0 | 3 | 0 | 3 | 0 | 0 | 1 | 0 | 2 | 0 | 0 | 0 | 0 | 0 | 0 | 0 | 0 | 3 | 0 | 0 | 1 | 0 | 1 | 1 | 0 | 0 | 144 | 52 | 40 | 52 |  | Tủ kết nối trung tâm | Có | PLC mới | Duy trì trạm đèn < 500m - kết nối về trung tâm điều khiển | TM188.11 | T768.26884.043 | 106813 | 10.7919 | 106.6723 | 600661.017 | 1193594.707
PE04000117303 | Hẻm 184 Lê Văn Sỹ -1- PN - 10 | Tử Đạo | Tử Đạo | Lê Văn Sỹ | Phường 10 | Quận Phú Nhuận | 184/1 Lê Văn Sỹ | 883 | Khu vực Trung tâm Thành phố | 23 | 0 | 0 | 0 | 23 | 0 | 23 | 0 | 0 | 9 | 0 | 0 | 14 | 0 | 0 | 0 | 0 | 0 | 0 | 0 | 23 | 0 | 9 | 0 | 0 | 14 | 0 | 0 | 0 | 883 | 297 | 586 | 0 |  | Tủ kết nối trung tâm | Có | PLC mới | Duy trì trạm đèn 500m - 1000m (trong hẻm) - kết nối về trung tâm điều khiển | TM186.13 | T768.26884.041 | 105323 | 10.7936 | 106.6705 | 600462.73 | 1193778.397
PE04000235738 | Dọc Đường Ray F10 -2- PN - 10 | Đình Chính 2 | Đình Chính 2 | Mai Văn Ngọc | Phường 10 | Quận Phú Nhuận | 28 Mai Văn Ngọc | 219 | Khu vực Trung tâm Thành phố | 9 | 0 | 9 | 0 | 0 | 0 | 9 | 0 | 0 | 9 | 0 | 0 | 0 | 0 | 0 | 0 | 0 | 0 | 0 | 0 | 9 | 0 | 9 | 0 | 0 | 0 | 0 | 0 | 0 | 438 | 219 | 0 | 219 |  | Tủ kết nối trung tâm | Có | PLC cũ | Duy trì trạm đèn < 500m - kết nối về trung tâm điều khiển | SL536.09 | T768.26884.045 | 106815 | 10.7952 | 106.674 | 600853.404 | 1193953.353
PE04000225365 | Nguyễn Văn Trỗi - 5 - PN - 10 | Nguyễn Văn Trỗi 5 | Nguyễn Văn Trỗi 5 | Nguyễn Văn Trỗi | Phường 10 | Quận Phú Nhuận | 279 Nguyễn Văn Trỗi | 1074.7 | Khu vực Trung tâm Thành phố | 33 | 0 | 29 | 0 | 4 | 0 | 32 | 0 | 0 | 0 | 0 | 2 | 30 | 0 | 0 | 0 | 0 | 0 | 0 | 0 | 32 | 0 | 0 | 0 | 0 | 31 | 1 | 0 | 0 | 2028.7 | 0 | 1074.7 | 954 |  | Tủ kết nối trung tâm | Có | PLC mới | Duy trì trạm đèn 1000m - 1500m - kết nối về trung tâm điều khiển | SL530.20 | T768.26884.038 | 103889 | 10.7983 | 106.6707 | 600504.677 | 1194303.398
PE04000120653 | Trần Hữu Trang-1- PN - 10 | Thiệu Trị | Thiệu Trị | Trần Hữu Trang | Phường 10 | Quận Phú Nhuận | 117 Trần Hữu Trang | 477.5 | Khu vực Trung tâm Thành phố | 19 | 0 | 6 | 0 | 13 | 0 | 19 | 0 | 0 | 19 | 0 | 0 | 0 | 0 | 0 | 0 | 0 | 0 | 0 | 0 | 19 | 0 | 13 | 6 | 0 | 0 | 0 | 0 | 0 | 653.5 | 477.5 | 0 | 176 |  | Tủ kết nối trung tâm | Có | PLC mới | Duy trì trạm đèn < 500m - kết nối về trung tâm điều khiển | SL536.04 | T768.26884.040 | 104876 | 10.7935 | 106.6724 | 600672.45 | 1193763.947
PE04000212175 | Trương Quốc Dung - 1 - PN - 10 | Quốc Dung | Quốc Dung | Trương Quốc Dung | Phường 10 | Quận Phú Nhuận | 66 Trương Quốc Dung | 484.5 | Khu vực Trung tâm Thành phố | 22 | 0 | 5 | 0 | 17 | 0 | 22 | 0 | 0 | 22 | 0 | 0 | 0 | 0 | 0 | 0 | 0 | 0 | 0 | 0 | 22 | 0 | 17 | 5 | 0 | 0 | 0 | 0 | 0 | 568.5 | 484.5 | 0 | 84 |  | Tủ kết nối trung tâm | Có | PLC mới | Duy trì trạm đèn < 500m - kết nối về trung tâm điều khiển | SL552.16 | T768.26884.039 | 104342 | 10.7959 | 106.6727 | 600709.11 | 1194039.088
PE04000280053 | Trương Quốc Dung - 2 - PN |  |  | Trương Quốc Dung | Phường 10 | Quận Phú Nhuận | 78 Trương Quốc Dung | 204.4 |  | 8 | 0 | 0 | 0 | 8 | 0 | 8 | 0 | 0 | 0 | 0 | 8 | 0 | 0 | 0 | 0 | 0 | 0 | 0 | 0 | 8 | 0 | 0 | 0 | 0 | 8 | 0 | 0 | 0 | 204.4 | 0 | 204.4 | 0 |  | Tủ kết nối trung tâm |  |  | Duy trì trạm đèn < 500m - kết nối về trung tâm điều khiển | SL404.10 | SL404.10 | 117999 | 10.7953 | 106.6725
PE04000179741 | CC 44 Đặng Văn Ngữ - 1 - PN- 10 | CC 44 Đặng Văn Ngữ | CC 44 Đặng Văn Ngữ | CC ĐẶNG VĂN NGỮ | Phường 10 | Quận Phú Nhuận | 44 Đặng Văn Ngữ | 342 | Khu vực Trung tâm Thành phố | 24 | 12 | 0 | 12 | 0 | 0 | 14 | 0 | 0 | 0 | 0 | 0 | 10 | 0 | 0 | 0 | 0 | 0 | 4 | 0 | 10 | 0 | 0 | 0 | 0 | 8 | 2 | 0 | 0 | 342 | 0 | 342 | 0 |  | Tủ kết nối trung tâm | Có | PLC mới | Duy trì trạm đèn < 500m (khu dân cư) - kết nối về trung tâm điều khiển | SL536.07 | T768.26884.036 | 102882 | 10.795 | 106.6693 | 600363.552 | 1193918.249
PE04000235737 | Dọc Đường Ray F10 -3- PN - 10 | Thiệu Trị TC | Thiệu Trị TC | ĐƯỜNG RAY PHƯỜNG 10 | Phường 10 | Quận Phú Nhuận | 65 Mai Văn Ngọc | 466 | Khu vực Trung tâm Thành phố | 15 | 0 | 11 | 0 | 4 | 0 | 15 | 0 | 0 | 15 | 0 | 0 | 0 | 0 | 0 | 0 | 0 | 0 | 0 | 0 | 15 | 0 | 6 | 9 | 0 | 0 | 0 | 0 | 0 | 822 | 466 | 0 | 356 |  | Tủ kết nối trung tâm | Có | PLC cũ | Duy trì trạm đèn < 500m - kết nối về trung tâm điều khiển | SL530.16 | T768.26884.044 | 106814 | 10.794 | 106.6732 | 600785.768 | 1193832.196
PE04000211410 | KNO 284 Nguyễn Trọng Tuyển -1- PN - 10 | Minh Chiếu 2 | Minh Chiếu 2 | KHU NHÀ Ở 284 NGUYỄN TRỌNG TUYỂN | Phường 10 | Quận Phú Nhuận | 284 Nguyễn Trọng Tuyển | 390.6 | Khu vực Trung tâm Thành phố | 15 | 6 | 6 | 0 | 3 | 0 | 15 | 0 | 0 | 0 | 0 | 3 | 12 | 0 | 0 | 0 | 0 | 0 | 0 | 0 | 15 | 0 | 0 | 0 | 0 | 15 | 0 | 0 | 0 | 390.6 | 0 | 390.6 | 0 |  | Tủ kết nối trung tâm | Có | PLC mới | Duy trì trạm đèn < 500m (khu dân cư) - kết nối về trung tâm điều khiển | TM188.12 | T768.26884.037 | 103375 | 10.7982 | 106.6688 | 600277.347 | 1194290.436
PE04000122325 | Hồ Biểu Chánh - 1 - PN - 11 | Biểu Chánh | Biểu Chánh | Hồ Biểu Chánh | Phường 11 | Quận Phú Nhuận | 30 Hồ Biểu Chánh | 168 | Khu vực Trung tâm Thành phố | 6 | 4 | 0 | 0 | 2 | 0 | 6 | 0 | 0 | 6 | 0 | 0 | 0 | 0 | 0 | 0 | 0 | 0 | 0 | 0 | 6 | 0 | 6 | 0 | 0 | 0 | 0 | 0 | 0 | 168 | 168 | 0 | 0 |  | Tủ kết nối trung tâm | Có | PLC mới | Duy trì trạm đèn < 500m - kết nối về trung tâm điều khiển | TM186.03 | T768.26899.061 | 100898 | 10.7932 | 106.6765 | 601124.568 | 1193738.791
PE04000122327 | Hồ Biểu Chánh -2- PN - 11 | Huỳnh Đức 3 | Huỳnh Đức 3 | Hồ Biểu Chánh | Phường 11 | Quận Phú Nhuận | 50 Hồ Biểu Chánh | 106 | Khu vực Trung tâm Thành phố | 5 | 5 | 0 | 0 | 0 | 0 | 5 | 0 | 0 | 5 | 0 | 0 | 0 | 0 | 0 | 0 | 0 | 0 | 0 | 0 | 5 | 0 | 5 | 0 | 0 | 0 | 0 | 0 | 0 | 106 | 106 | 0 | 0 |  | Tủ kết nối trung tâm | Có | PLC mới | Duy trì trạm đèn < 500m - kết nối về trung tâm điều khiển | TM184.14 | T768.26899.065 | 102589 | 10.7925 | 106.6764 | 601107.502 | 1193659.174
PE04000235723 | Trần Hữu Trang - 2 - PN - 11 | Công Lý 3N | Công Lý 3N | Hồ Biểu Chánh | Phường 11 | Quận Phú Nhuận | 12A Hồ Biểu Chánh | 256.5 | Khu vực Trung tâm Thành phố | 10 | 0 | 6 | 0 | 4 | 0 | 10 | 0 | 0 | 10 | 0 | 0 | 0 | 0 | 0 | 0 | 0 | 0 | 0 | 0 | 10 | 0 | 4 | 6 | 0 | 0 | 0 | 0 | 0 | 404.5 | 256.5 | 0 | 148 |  | Tủ kết nối trung tâm | Có | PLC mới | Duy trì trạm đèn < 500m - kết nối về trung tâm điều khiển | SL532.10 | T768.26899.068 | 106787 | 10.7937 | 106.6748 | 600936.361 | 1193796.22
PE04000120650 | Huỳnh Văn Bánh - 6 - PN - 11 | Huỳnh Văn Bánh 6 | Huỳnh Văn Bánh 6 | Huỳnh Văn Bánh | Phường 11 | Quận Phú Nhuận | 48/6 Hồ Biểu Chánh | 429 | Khu vực Trung tâm Thành phố | 17 | 0 | 0 | 0 | 17 | 0 | 17 | 0 | 0 | 17 | 0 | 0 | 0 | 0 | 0 | 0 | 0 | 0 | 0 | 0 | 17 | 0 | 17 | 0 | 0 | 0 | 0 | 0 | 0 | 429 | 429 | 0 | 0 |  | Tủ kết nối trung tâm | Có | GPRS (VILIGHT) | Duy trì trạm đèn < 500m (trong hẻm) - kết nối về trung tâm điều khiển | TM184.10 | T768.26899.066 | 102590 | 10.7927 | 106.6754 | 601005.348 | 1193682.181
PE04000236403 | Huỳnh Văn Bánh - 7 - PN - 11 | Huỳnh Văn Bánh 7 | Huỳnh Văn Bánh 7 | Huỳnh Văn Bánh | Phường 11 | Quận Phú Nhuận | 260 Huỳnh Văn Bánh | 1297.9 | Khu vực Trung tâm Thành phố | 45 | 0 | 0 | 0 | 45 | 0 | 43 | 0 | 0 | 23 | 0 | 20 | 0 | 0 | 0 | 0 | 0 | 0 | 0 | 0 | 43 | 0 | 23 | 0 | 0 | 18 | 2 | 0 | 0 | 1297.9 | 480.5 | 817.4 | 0 |  | Tủ kết nối trung tâm | Có | PLC cũ | Duy trì trạm đèn 1000m - 1500m - kết nối về trung tâm điều khiển | TM184.06 | T768.26899.070 | 106811 | 10.7917 | 106.6765 | 600980.161 | 1193571.937
PE04000236401 | Huỳnh Văn Bánh - 8 - PN - 11 | Huỳnh Văn Bánh 8 | Huỳnh Văn Bánh 8 | Huỳnh Văn Bánh | Phường 11 | Quận Phú Nhuận | 262/12 Huỳnh Văn Bánh | 103.5 | Khu vực Trung tâm Thành phố | 4 | 0 | 0 | 0 | 4 | 0 | 4 | 0 | 0 | 4 | 0 | 0 | 0 | 0 | 0 | 0 | 0 | 0 | 0 | 0 | 4 | 0 | 4 | 0 | 0 | 0 | 0 | 0 | 0 | 103.5 | 103.5 | 0 | 0 |  | Tủ kết nối trung tâm | Có | PLC cũ | Duy trì trạm đèn < 500m (trong hẻm) - kết nối về trung tâm điều khiển | TM188.04 | T768.26899.069 | 106810 | 10.7919 | 106.6747 | 600905.632 | 1193578.415
PE04000120652 | Huỳnh Văn Bánh - 9 - PN - 11 | Huỳnh Văn Bánh 9 | Huỳnh Văn Bánh 9 | Huỳnh Văn Bánh | Phường 11 | Quận Phú Nhuận | 491/38 Huỳnh Văn Bánh | 475.6 | Khu vực Trung tâm Thành phố | 19 | 0 | 0 | 0 | 19 | 0 | 18 | 0 | 0 | 18 | 0 | 0 | 0 | 0 | 0 | 0 | 0 | 0 | 0 | 0 | 19 | 0 | 19 | 0 | 0 | 0 | 0 | 0 | 0 | 475.6 | 475.6 | 0 | 0 |  | Tủ kết nối trung tâm | Có | GPRS (VILIGHT) | Duy trì trạm đèn < 500m (trong hẻm) - kết nối về trung tâm điều khiển | TM186.16 | T768.26899.067 | 102592 | 10.7902 | 106.6689 | 600780.501 | 1193584.741
PE04000161036 | Nguyễn Đình Chính - 6 - PN - 11 | Nguyễn Đình Chính 6 | Nguyễn Đình Chính 6 | Nguyễn Đình Chính | Phường 11 | Quận Phú Nhuận | Đd 52B Nguyễn Thị Huỳnh | 401 | Khu vực Trung tâm Thành phố | 15 | 4 | 9 | 0 | 2 | 0 | 15 | 0 | 0 | 11 | 0 | 0 | 4 | 0 | 0 | 0 | 0 | 0 | 0 | 0 | 15 | 0 | 2 | 9 | 0 | 4 | 0 | 0 | 0 | 517 | 304 | 97 | 116 |  | Tủ kết nối trung tâm | Có | PLC mới | Duy trì trạm đèn < 500m - kết nối về trung tâm điều khiển | TM198.10 | T768.26899.063 | 101629 | 10.7949 | 106.6749 | 600950.056 | 1193926.102
PE04000235724 | Nguyễn Đình Chính - 7 - PN - 11 | Nguyễn Đình Chính 7 | Nguyễn Đình Chính 7 | Nguyễn Đình Chính | Phường 11 | Quận Phú Nhuận | 178 Nguyễn Đình Chính | 323 | Khu vực Trung tâm Thành phố | 12 | 1 | 8 | 0 | 3 | 0 | 12 | 0 | 0 | 12 | 0 | 0 | 0 | 0 | 0 | 0 | 0 | 0 | 0 | 0 | 12 | 0 | 4 | 8 | 0 | 0 | 0 | 0 | 0 | 525 | 323 | 0 | 202 |  | Tủ kết nối trung tâm | Có | PLC mới | Duy trì trạm đèn < 500m - kết nối về trung tâm điều khiển | TM178.16 | T768.26899.071 | 106812 | 10.7944 | 106.6743 | 600882.414 | 1193871.585
PE04000161037 | Nguyễn Đình Chính - 8 - PN - 11 | Công Lý 1 | Công Lý 1 | Nguyễn Đình Chính | Phường 11 | Quận Phú Nhuận | 216F Nguyễn Đình Chính | 129 | Khu vực Trung tâm Thành phố | 5 | 0 | 5 | 0 | 0 | 0 | 5 | 0 | 0 | 5 | 0 | 0 | 0 | 0 | 0 | 0 | 0 | 0 | 0 | 0 | 5 | 0 | 0 | 5 | 0 | 0 | 0 | 0 | 0 | 258 | 129 | 0 | 129 |  | Tủ kết nối trung tâm | Có | PLC mới | Duy trì trạm đèn < 500m - kết nối về trung tâm điều khiển | TM166.17 | T768.26899.062 | 101327 | 10.7931 | 106.6734 | 600785.964 | 1193723.178
PE04000201091 | Trần Hữu Trang - 3 - PN - 11 | Hồ Biểu Chánh | Hồ Biểu Chánh | Trần Hữu Trang | Phường 11 | Quận Phú Nhuận | 12A Trần Hữu Trang | 125 | Khu vực Trung tâm Thành phố | 5 | 0 | 5 | 0 | 0 | 0 | 5 | 0 | 0 | 5 | 0 | 0 | 0 | 0 | 0 | 0 | 0 | 0 | 0 | 0 | 5 | 0 | 0 | 5 | 0 | 0 | 0 | 0 | 0 | 250 | 125 | 0 | 125 |  | Tủ kết nối trung tâm | Có | PLC mới | Duy trì trạm đèn < 500m - kết nối về trung tâm điều khiển | SL536.17 | T768.26899.064 | 102443 | 10.7935 | 106.6755 | 601011.818 | 1193773.715
PE04000122328 | Hồ Biểu Chánh -3- PN - 12 | Biểu Chánh 3 | Biểu Chánh 3 | Hồ Biểu Chánh | Phường 12 | Quận Phú Nhuận | 102/24 Hồ Biểu Chánh | 493.6 | Khu vực Trung tâm Thành phố | 18 | 4 | 0 | 0 | 14 | 0 | 18 | 0 | 0 | 18 | 0 | 0 | 0 | 0 | 0 | 0 | 0 | 0 | 0 | 0 | 18 | 0 | 18 | 0 | 0 | 0 | 0 | 0 | 0 | 493.6 | 493.6 | 0 | 0 |  | Tủ kết nối trung tâm | Có | PLC mới | Duy trì trạm đèn < 500m - kết nối về trung tâm điều khiển | TM188.03 | T768.26881.066 | 100899 | 10.7906 | 106.6755 | 601127.749 | 1193560.143
PE04000117361 | Huỳnh Văn Bánh - 4 - PN - 12 | Huỳnh Văn Bánh 4 | Huỳnh Văn Bánh 4 | Huỳnh Văn Bánh | Phường 12 | Quận Phú Nhuận | 129A Huỳnh Văn Bánh | 400.5 | Khu vực Trung tâm Thành phố | 13 | 0 | 0 | 0 | 13 | 0 | 12 | 0 | 0 | 0 | 0 | 12 | 0 | 0 | 0 | 0 | 0 | 0 | 0 | 0 | 12 | 0 | 0 | 0 | 0 | 11 | 1 | 0 | 0 | 400.5 | 0 | 400.5 | 0 |  | Tủ kết nối trung tâm | Có | PLC mới | Duy trì trạm đèn < 500m - kết nối về trung tâm điều khiển | SL518.04 | T768.26881.068 | 101329 | 10.7923 | 106.6798 | 601483.22 | 1193636.133
PE04000235741 | Lê Quý Đôn -1- PN - 11 | Asam | ASAM | Lê Quý Đôn | Phường 12 | Quận Phú Nhuận | 1N Lê Quý Đôn | 126 | Khu vực Trung tâm Thành phố | 5 | 0 | 5 | 0 | 0 | 0 | 5 | 0 | 0 | 5 | 0 | 0 | 0 | 0 | 0 | 0 | 0 | 0 | 0 | 0 | 5 | 0 | 0 | 5 | 0 | 0 | 0 | 0 | 0 | 252 | 126 | 0 | 126 |  | Tủ kết nối trung tâm | Có | PLC cũ | Duy trì trạm đèn < 500m - kết nối về trung tâm điều khiển | SL550.18 | T768.26881.072 | 106816 | 10.7921 | 106.6801 | 601519.386 | 1193611.464
PE04000225337 | Nguyễn Văn Trỗi - 6 - PN - 12 | Nguyễn Văn Trỗi 6 | Nguyễn Văn Trỗi 6 | Nguyễn Văn Trỗi | Phường 12 | Quận Phú Nhuận | 137 Nguyễn Văn Trỗi | 1188 | Khu vực Trung tâm Thành phố | 36 | 2 | 31 | 0 | 3 | 0 | 36 | 0 | 0 | 5 | 0 | 0 | 31 | 0 | 0 | 0 | 0 | 0 | 0 | 0 | 36 | 0 | 5 | 0 | 0 | 31 | 0 | 0 | 0 | 2264 | 84 | 1104 | 1076 |  | Tủ kết nối trung tâm | Có | PLC mới | Duy trì trạm đèn 1000m - 1500m - kết nối về trung tâm điều khiển | SL536.10 | T768.26881.070 | 103891 | 10.7943 | 106.6773 | 601240.391 | 1193864.04
PE04000122326 | Trần Cao Vân - 1 - PN - 12 | Cao Vân | Cao Vân | Trần Cao Vân | Phường 12 | Quận Phú Nhuận | 3H Trần Cao Vân | 216 | Khu vực Trung tâm Thành phố | 8 | 1 | 7 | 0 | 0 | 0 | 8 | 0 | 0 | 8 | 0 | 0 | 0 | 0 | 0 | 0 | 0 | 0 | 0 | 0 | 8 | 0 | 5 | 3 | 0 | 0 | 0 | 0 | 0 | 382 | 216 | 0 | 166 |  | Tủ kết nối trung tâm | Có | PLC mới | Duy trì trạm đèn < 500m - kết nối về trung tâm điều khiển | SL534.18 | T768.26881.067 | 101081 | 10.7925 | 106.6775 | 601231.486 | 1193663.023
PE04000201092 | Trần Huy Liệu - 7 - PN - 12 | Trần Huy Liệu 7 | Trần Huy Liệu 7 | Trần Huy Liệu | Phường 12 | Quận Phú Nhuận | 75 Trần Huy Liệu | 255.6 | Khu vực Trung tâm Thành phố | 9 | 0 | 0 | 0 | 9 | 0 | 9 | 0 | 0 | 4 | 0 | 5 | 0 | 0 | 0 | 0 | 0 | 0 | 0 | 0 | 9 | 0 | 4 | 0 | 0 | 5 | 0 | 0 | 0 | 255.6 | 62.5 | 193.1 | 0 |  | Tủ kết nối trung tâm | Có | PLC mới | Duy trì trạm đèn < 500m - kết nối về trung tâm điều khiển | SL522.14 | T768.26881.071 | 104563 | 10.7922 | 106.6782 | 601308.029 | 1193631.397
PE04000238291 | 151 Huỳnh Văn Bánh - 1 - PN - 12 | Công Lý 3 TC | Công Lý 3 TC | Hẻm 151 Huỳnh Văn Bánh | Phường 12 | Quận Phú Nhuận | Hẻm 151 Huỳnh Văn Bánh | 190 | Khu vực Trung tâm Thành phố | 13 | 13 | 0 | 0 | 0 | 0 | 13 | 0 | 0 | 13 | 0 | 0 | 0 | 0 | 0 | 0 | 0 | 0 | 0 | 0 | 13 | 0 | 13 | 0 | 0 | 0 | 0 | 0 | 0 | 190 | 190 | 0 | 0 |  | Tủ kết nối trung tâm | Có | PLC mới | Duy trì trạm đèn < 500m (trong hẻm) - kết nối về trung tâm điều khiển | TM188.02 | T768.26881.075 | 107003 | 10.7915 | 106.6794 | 601443.333 | 1193553.823
PE04000235752 | Dọc Đường Ray F13 - 4 - PN - 13 | Thiệu Trị 2 | Thiệu Trị 2 | DỌC ĐƯỜNG RAY F13 | Phường 13 | Quận Phú Nhuận | 115/22 Lê Văn Sỹ | 131 | Khu vực Trung tâm Thành phố | 5 | 0 | 5 | 0 | 0 | 0 | 5 | 0 | 0 | 5 | 0 | 0 | 0 | 0 | 0 | 0 | 0 | 0 | 0 | 0 | 5 | 0 | 3 | 2 | 0 | 0 | 0 | 0 | 0 | 262 | 131 | 0 | 131 |  | Tủ kết nối trung tâm | Có | PLC cũ | Duy trì trạm đèn < 500m (trong hẻm) - kết nối về trung tâm điều khiển | SL536.08 | T768.26872.106 | 106796 | 10.791 | 106.6719 | 600619.987 | 1193491.71
PE04000176387 | Dọc Đường Ray F13- 5 - PN - 13 | Ấp Tây Ba 2 | Ấp Tây Ba 2 | DỌC ĐƯỜNG RAY F13 | Phường 13 | Quận Phú Nhuận | 115/132A Lê Văn Sỹ | 261 | Khu vực Trung tâm Thành phố | 8 | 0 | 8 | 0 | 0 | 0 | 8 | 0 | 0 | 8 | 0 | 0 | 0 | 0 | 0 | 0 | 0 | 0 | 0 | 0 | 8 | 0 | 8 | 0 | 0 | 0 | 0 | 0 | 0 | 522 | 261 | 0 | 261 |  | Tủ kết nối trung tâm | Có | PLC mới | Duy trì trạm đèn < 500m (trong hẻm) - kết nối về trung tâm điều khiển | SL534.14 | T768.26872.105 | 100660 | 10.7889 | 106.6708 | 600506.486 | 1193264.332
PE04000240394 | Hẻm 489 Huỳnh Văn Bánh -1- PN - 13 | HUỲNH ĐỨC 2/2 | Huỳnh Đức 2/2 | Hẻm 489 Huỳnh Văn Bánh | Phường 13 | Quận Phú Nhuận | Số 489/13 Huỳnh Văn Bánh | 604.5 | Khu vực Trung tâm Thành phố | 24 | 11 | 0 | 0 | 13 | 0 | 24 | 7 | 0 | 17 | 0 | 0 | 0 | 0 | 0 | 0 | 0 | 0 | 0 | 0 | 24 | 0 | 24 | 0 | 0 | 0 | 0 | 0 | 0 | 604.5 | 604.5 | 0 | 0 |  | Tủ kết nối trung tâm | Có | PLC mới 50A | Duy trì trạm đèn 500m - 1000m (trong hẻm) - kết nối về trung tâm điều khiển | TM174.06 | T768.26872.107 | 107938 | 10.7909 | 106.67 | 600415.843 | 1193476.826
PE04000229791 | Trường Sa - 11 - PN- 14 | Trường Sa 11 | Trường Sa 11 | Trường Sa | Phường 14 | Quận Phú Nhuận | 175 Đặng Văn Ngữ | 1075 | Khu vực Trung tâm Thành phố | 74 | 0 | 62 | 0 | 12 | 0 | 43 | 0 | 0 | 0 | 0 | 0 | 31 | 0 | 0 | 0 | 0 | 0 | 12 | 0 | 0 | 0 | 0 | 0 | 0 | 0 | 0 | 0 | 0 | 2150 | 0 | 1075 | 1075 |  | Tủ kết nối trung tâm | Có | PLC mới | Duy trì trạm đèn 1000m - 1500m - kết nối về trung tâm điều khiển | SL536.16 | T768.26882.054 | 106405 | 10.7905 | 106.6668 | 600067.225 | 1193440.951
PE04000235731 | Đặng Văn Ngữ - 2 - PN - 14 | Đặng Văn Ngữ 2 | Đặng Văn Ngữ 2 | Đặng Văn Ngữ | Phường 14 | Quận Phú Nhuận | 10/15 Đặng Văn Ngữ | 311 | Khu vực Trung tâm Thành phố | 14 | 0 | 0 | 0 | 14 | 0 | 14 | 0 | 0 | 14 | 0 | 0 | 0 | 0 | 0 | 0 | 0 | 0 | 0 | 0 | 14 | 0 | 14 | 0 | 0 | 0 | 0 | 0 | 0 | 311 | 311 | 0 | 0 |  | Tủ kết nối trung tâm | Có |  | Duy trì trạm đèn < 500m (trong hẻm) - kết nối về trung tâm điều khiển | SL530.12 | T117485 | 117485 | 10.7971 | 106.6694 | 600288.717 | 1193769.872
PE04000236411 | Đặng Văn Ngữ - 3 - PN - 14 | Đặng Văn Ngữ 3 | Đặng Văn Ngữ 3 | Đặng Văn Ngữ | Phường 14 | Quận Phú Nhuận | 16/01 Đặng Văn Ngữ | 136 | Khu vực Trung tâm Thành phố | 5 | 0 | 0 | 0 | 5 | 0 | 5 | 0 | 0 | 5 | 0 | 0 | 0 | 0 | 0 | 0 | 0 | 0 | 0 | 0 | 5 | 0 | 5 | 0 | 0 | 0 | 0 | 0 | 0 | 136 | 136 | 0 | 0 |  | Tủ kết nối trung tâm | Có | PLC cũ | Duy trì trạm đèn < 500m (trong hẻm) - kết nối về trung tâm điều khiển | SL536.05 | T768.26882.056 | 106823 | 10.7958 | 106.6695 | 600217.135 | 1193681.846
PE04000235730 | Đặng Văn Ngữ - 4 - PN - 14 | Đặng Văn Ngữ 4 | Đặng Văn Ngữ 4 | Đặng Văn Ngữ | Phường 14 | Quận Phú Nhuận | 172 Đặng Văn Ngữ | 1050.7 | Khu vực Trung tâm Thành phố | 32 | 1 | 0 | 0 | 31 | 0 | 30 | 0 | 0 | 17 | 0 | 13 | 0 | 0 | 0 | 0 | 0 | 0 | 0 | 0 | 30 | 0 | 17 | 0 | 0 | 11 | 2 | 0 | 0 | 1050.7 | 367.5 | 683.2 | 0 |  | Tủ kết nối trung tâm | Có | PLC mới | Duy trì trạm đèn 1000m - 1500m - kết nối về trung tâm điều khiển | SL530.03 | T768.26882.055 | 106822 | 10.791 | 106.6668 | 600149.933 | 1193593.044
PE04000120651 | Huỳnh Văn Bánh - 11 - PN - 14 | Huỳnh Văn Bánh 11 | Huỳnh Văn Bánh 11 | Huỳnh Văn Bánh | Phường 14 | Quận Phú Nhuận | Số 476/18 Huỳnh Văn Bánh | 145 | Khu vực Trung tâm Thành phố | 6 | 0 | 4 | 0 | 2 | 0 | 6 | 0 | 0 | 6 | 0 | 0 | 0 | 0 | 0 | 0 | 0 | 0 | 0 | 0 | 6 | 0 | 5 | 1 | 0 | 0 | 0 | 0 | 0 | 290 | 145 | 0 | 145 |  | Tủ kết nối trung tâm | Có | GPRS (VILIGHT) | Duy trì trạm đèn < 500m (trong hẻm) - kết nối về trung tâm điều khiển | TM186.06 | T768.26882.053 | 102591 | 10.7926 | 106.6686 | 600261.333 | 1193665.221
PE04000236402 | Huỳnh Văn Bánh - 12 - PN - 14 | Huỳnh Văn Bánh 12 | Huỳnh Văn Bánh 12 | Huỳnh Văn Bánh | Phường 14 | Quận Phú Nhuận | 452 Huỳnh Văn Bánh | 632.7 | Khu vực Trung tâm Thành phố | 15 | 2 | 0 | 0 | 13 | 0 | 15 | 0 | 0 | 6 | 0 | 9 | 0 | 0 | 0 | 0 | 0 | 0 | 0 | 0 | 15 | 0 | 6 | 0 | 0 | 9 | 0 | 0 | 0 | 632.7 | 248.4 | 384.3 | 0 |  | Tủ kết nối trung tâm | Có | PLC cũ | Duy trì trạm đèn 500m - 1000m - kết nối về trung tâm điều khiển | TM186.07 | T768.26882.058 | 106826 | 10.7917 | 106.6694 | 600349.913 | 1193571.057
PE04000235739 | Huỳnh Văn Bánh - 13 - PN - 14 | Huỳnh Văn Bánh 13 | Huỳnh Văn Bánh 13 | Huỳnh Văn Bánh | Phường 14 | Quận Phú Nhuận | 478 Huỳnh Văn Bánh | 864.3 | Khu vực Trung tâm Thành phố | 30 | 0 | 0 | 0 | 30 | 0 | 27 | 0 | 0 | 23 | 0 | 4 | 0 | 0 | 0 | 0 | 0 | 0 | 0 | 0 | 27 | 0 | 23 | 0 | 0 | 1 | 3 | 0 | 0 | 864.3 | 683 | 181.3 | 0 |  | Tủ kết nối trung tâm | Có | PLC cũ | Duy trì trạm đèn 500m - 1000m - kết nối về trung tâm điều khiển | TM178.12 | T768.26882.057 | 106825 | 10.7922 | 106.6684 | 600233.133 | 1193629.433
PE04000206311 | Hẻm 525 Huỳnh Văn Bánh -1- PN - 13 | Huỳnh Đức 2 | Huỳnh Đức 2 | HẺM 525 HUỲNH VĂN BÁNH | Phường 14 | Quận Phú Nhuận | 525/73 Huỳnh Văn Bánh | 416 | Khu vực Trung tâm Thành phố | 15 | 12 | 0 | 0 | 3 | 0 | 15 | 0 | 0 | 15 | 0 | 0 | 0 | 0 | 0 | 0 | 0 | 0 | 0 | 0 | 15 | 4 | 11 | 0 | 0 | 0 | 0 | 0 | 0 | 416 | 416 | 0 | 0 |  | Tủ kết nối trung tâm | Có | PLC mới | Duy trì trạm đèn < 500m (trong hẻm) - kết nối về trung tâm điều khiển | TM178.11 | T768.26882.052 | 102588 | 10.7904 | 106.6685 | 600255.002 | 1193428.114
PE04000122330 | Duy Tân - 1- PN - 15 | Linh Quang | Linh Quang | Duy Tân | Phường 15 | Quận Phú Nhuận | 08 Duy Tân | 130 | Khu vực Trung tâm Thành phố | 5 | 5 | 0 | 0 | 0 | 0 | 5 | 0 | 0 | 5 | 0 | 0 | 0 | 0 | 0 | 0 | 0 | 0 | 0 | 0 | 5 | 0 | 1 | 4 | 0 | 0 | 0 | 0 | 0 | 130 | 130 | 0 | 0 |  | Tủ kết nối trung tâm | Có | PLC mới | Duy trì trạm đèn < 500m - kết nối về trung tâm điều khiển | SL536.01 | T768.26869.060 | 103143 | 10.7951 | 106.6816 | 601684.258 | 1193952.334
PE04000235748 | Duy Tân - 2 - PN - 15 | Duy Tân 1 | Duy Tân 1 | Duy Tân | Phường 15 | Quận Phú Nhuận | Đ/d 114 Duy Tân | 185 | Khu vực Trung tâm Thành phố | 5 | 5 | 0 | 0 | 0 | 0 | 5 | 0 | 0 | 5 | 0 | 0 | 0 | 0 | 0 | 0 | 0 | 0 | 0 | 0 | 5 | 0 | 0 | 5 | 0 | 0 | 0 | 0 | 0 | 185 | 185 | 0 | 0 |  | Tủ kết nối trung tâm | Có | PLC cũ | Duy trì trạm đèn < 500m - kết nối về trung tâm điều khiển | SL552.01 | T768.26869.066 | 106797 | 10.7946 | 106.6795 | 601450.934 | 1193895.763
PE04000122329 | Duy Tân - 3 - PN - 15 | Duy Tân | Duy Tân | Duy Tân | Phường 15 | Quận Phú Nhuận | 150 Duy Tân | 91 | Khu vực Trung tâm Thành phố | 5 | 5 | 0 | 0 | 0 | 0 | 5 | 0 | 0 | 5 | 0 | 0 | 0 | 0 | 0 | 0 | 0 | 0 | 0 | 0 | 5 | 0 | 1 | 4 | 0 | 0 | 0 | 0 | 0 | 91 | 91 | 0 | 0 |  | Tủ kết nối trung tâm | Có | PLC mới | Duy trì trạm đèn < 500m - kết nối về trung tâm điều khiển | SL398.06 | T768.26869.059 | 101954 | 10.794 | 106.6787 | 601365.848 | 1193823.603
PE04000117379 | Hoàng Văn Thụ - 4 - PN - 15 | Bùi | Bùi | Hoàng Văn Thụ | Phường 15 | Quận Phú Nhuận | 03 Hoàng Văn Thụ | 496 | Khu vực Trung tâm Thành phố | 29 | 0 | 0 | 0 | 29 | 0 | 13 | 0 | 0 | 0 | 0 | 0 | 13 | 0 | 0 | 0 | 0 | 0 | 0 | 0 | 13 | 0 | 0 | 0 | 0 | 0 | 10 | 3 | 0 | 496 | 0 | 496 | 0 |  | Tủ kết nối trung tâm | Có | PLC mới | Duy trì trạm đèn < 500m - kết nối về trung tâm điều khiển | SL516.19 | T768.26869.057 | 101046 | 10.799 | 106.6804 | 601543.301 | 1194378.554
PE04000211094 | Nguyễn Đình Chính - 1 - PN - 15 | Nguyễn Đình Chính 1 | Nguyễn Đình Chính 1 | Nguyễn Đình Chính | Phường 15 | Quận Phú Nhuận | 2 Nguyễn Đình Chính | 190 | Khu vực Trung tâm Thành phố | 5 | 0 | 5 | 0 | 0 | 0 | 5 | 0 | 0 | 5 | 0 | 0 | 0 | 0 | 0 | 0 | 0 | 0 | 0 | 0 | 5 | 0 | 2 | 3 | 0 | 0 | 0 | 0 | 0 | 380 | 190 | 0 | 190 |  | Tủ kết nối trung tâm | Có | PLC mới | Duy trì trạm đèn < 500m - kết nối về trung tâm điều khiển | SL518.05 | T768.26869.063 | 104565 | 10.797 | 106.6801 | 601519.697 | 1194156.585
PE04000235744 | Nguyễn Đình Chính - 2 - PN - 15 | Nguyễn Điình Chính 2 | Nguyễn Đình Chính 2 | Nguyễn Đình Chính | Phường 15 | Quận Phú Nhuận | 66 Nguyễn Đình Chính | 236 | Khu vực Trung tâm Thành phố | 8 | 0 | 5 | 0 | 3 | 0 | 8 | 0 | 0 | 8 | 0 | 0 | 0 | 0 | 0 | 0 | 0 | 0 | 0 | 0 | 8 | 0 | 6 | 2 | 0 | 0 | 0 | 0 | 0 | 429 | 236 | 0 | 193 |  | Tủ kết nối trung tâm | Có | PLC mới | Duy trì trạm đèn < 500m - kết nối về trung tâm điều khiển | SL502.09 | T768.26869.069 | 106820 | 10.7962 | 106.6792 | 601435.509 | 1194077.238
PE04000235745 | Nguyễn Đình Chính - 3 - PN - 15 | Nguyễn Đinh Chính 3 | Nguyễn Đinh Chính 3 | Nguyễn Đình Chính | Phường 15 | Quận Phú Nhuận | 96 Nguyễn Đình Chính | 130.6 | Khu vực Trung tâm Thành phố | 5 | 0 | 2 | 0 | 3 | 0 | 5 | 0 | 0 | 5 | 0 | 0 | 0 | 0 | 0 | 0 | 0 | 0 | 0 | 0 | 5 | 0 | 3 | 2 | 0 | 0 | 0 | 0 | 0 | 198.6 | 130.6 | 0 | 68 |  | Tủ kết nối trung tâm | Có | PLC mới | Duy trì trạm đèn < 500m - kết nối về trung tâm điều khiển | SL524.07 | T768.26869.068 | 106819 | 10.7958 | 106.6788 | 601386.434 | 1194031.293
PE04000235725 | Nguyễn Đình Chính - 4 - PN - 15 | Nguyễn Đình Chính 4 | Nguyễn Đình Chính 4 | Nguyễn Đình Chính | Phường 15 | Quận Phú Nhuận | 117B Nguyễn Đình Chính | 100 | Khu vực Trung tâm Thành phố | 5 | 0 | 5 | 0 | 0 | 0 | 5 | 0 | 0 | 5 | 0 | 0 | 0 | 0 | 0 | 0 | 0 | 0 | 0 | 0 | 5 | 0 | 0 | 5 | 0 | 0 | 0 | 0 | 0 | 200 | 100 | 0 | 100 |  | Tủ kết nối trung tâm | Có | PLC mới | Duy trì trạm đèn < 500m - kết nối về trung tâm điều khiển | SL510.11 | T768.26869.067 | 106818 | 10.7952 | 106.6785 | 601340.174 | 1193958.809
PE04000235733 | Nguyễn Trọng Tuyển - 7 - PN - 15 | Nguyễn Trọng Tuyển 7 | Nguyễn Trọng Tuyển 7 | Nguyễn Trọng Tuyển | Phường 15 | Quận Phú Nhuận | 68 Nguyễn Trọng Tuyển | 573.4 | Khu vực Trung tâm Thành phố | 19 | 1 | 0 | 0 | 18 | 0 | 16 | 0 | 0 | 4 | 0 | 12 | 0 | 0 | 0 | 0 | 0 | 0 | 0 | 0 | 16 | 0 | 3 | 1 | 0 | 9 | 3 | 0 | 0 | 573.4 | 126 | 447.4 | 0 |  | Tủ kết nối trung tâm | Có | PLC mới | Duy trì trạm đèn 500m - 1000m - kết nối về trung tâm điều khiển | SL516.20 | T768.26869.070 | 106827 | 10.7973 | 106.6801 | 601517.308 | 1194187.108
PE04000225338 | Nguyễn Văn Trỗi - 3 - PN - 15 | Nguyễn Văn Trỗi 3 | Nguyễn Văn Trỗi 3 | Nguyễn Văn Trỗi | Phường 15 | Quận Phú Nhuận | 78 Trần Huy Liệu | 1021 | Khu vực Trung tâm Thành phố | 31 | 0 | 31 | 0 | 0 | 0 | 31 | 0 | 0 | 0 | 0 | 0 | 31 | 0 | 0 | 0 | 0 | 0 | 0 | 0 | 31 | 0 | 0 | 0 | 0 | 31 | 0 | 0 | 0 | 2042 | 0 | 1021 | 1021 |  | Tủ kết nối trung tâm | Có | PLC mới | Duy trì trạm đèn 1000m - 1500m - kết nối về trung tâm điều khiển | SL554.09 | T768.26869.061 | 103890 | 10.7947 | 106.6782 | 601310.814 | 1193903.191
PE04000117369 | Phan Đình Phùng -2 - PN - 15 | Phú Nhuận Xã | Phú Nhuận Xã | Phan Đình Phùng | Phường 15 | Quận Phú Nhuận | 243 Phan Đình Phùng | 826 | Khu vực Trung tâm Thành phố | 26 | 26 | 0 | 0 | 0 | 0 | 26 | 0 | 0 | 0 | 0 | 0 | 26 | 0 | 0 | 0 | 0 | 0 | 0 | 0 | 26 | 0 | 0 | 0 | 0 | 26 | 0 | 0 | 0 | 826 | 0 | 826 | 0 |  | Tủ kết nối trung tâm | Có | PLC mới | Duy trì trạm đèn 500m - 1000m - kết nối về trung tâm điều khiển | SL530.14 | T768.26869.062 | 104019 | 10.7963 | 106.6817 | 601691.196 | 1194080.007
PE04000095392 | Hẻm 33 Trần Khắc Chân - 1- PN - 15 | Võ Tánh TC | Võ Tánh TC | Trần Khắc Chân | Phường 15 | Quận Phú Nhuận | 33 Trần Khắc Chân | 633 | Khu vực Trung tâm Thành phố | 24 | 0 | 22 | 0 | 2 | 0 | 24 | 0 | 0 | 24 | 0 | 0 | 0 | 0 | 0 | 0 | 0 | 0 | 0 | 0 | 24 | 0 | 24 | 0 | 0 | 0 | 0 | 0 | 0 | 1213 | 633 | 0 | 580 |  | Tủ kết nối trung tâm | Có | PLC mới | Duy trì trạm đèn 500m - 1000m - kết nối về trung tâm điều khiển | SL552.02 | T768.26869.065 | 105475 | 10.7983 | 106.6795 | 601449.701 | 1194301.39
PE04000096401 | Hẻm 38 Nguyễn Văn Trỗi - 1 - PN - 15 | Công Lý | Công Lý | HẺM 38 NGUYỄN VĂN TRỖI | Phường 15 | Quận Phú Nhuận | 38/3 Nguyễn Văn Trỗi | 227 | Khu vực Trung tâm Thành phố | 7 | 0 | 7 | 0 | 0 | 0 | 7 | 0 | 0 | 7 | 0 | 0 | 0 | 0 | 0 | 0 | 0 | 0 | 0 | 0 | 7 | 0 | 0 | 7 | 0 | 0 | 0 | 0 | 0 | 454 | 227 | 0 | 227 |  | Tủ kết nối trung tâm | Có | PLC mới | Duy trì trạm đèn < 500m (trong hẻm) - kết nối về trung tâm điều khiển | SL398.19 | T768.26869.058 | 101326 | 10.794 | 106.6798 | 601477.167 | 1193792.526
PE04000117376 | Trần Huy Liệu - 4 - PN - 15 | Trần Huy Liệu 4 | Trần Huy Liệu 4 | Hẻm 80 Đặng Văn Ngữ | Phường 15 | Quận Phú Nhuận | 80/41C Đặng Văn Ngữ | 149 | Khu vực Trung tâm Thành phố | 6 | 0 | 0 | 0 | 6 | 0 | 6 | 0 | 0 | 6 | 0 | 0 | 0 | 0 | 0 | 0 | 0 | 0 | 0 | 0 | 6 | 0 | 6 | 0 | 0 | 0 | 0 | 0 | 0 | 149 | 149 | 0 | 0 |  | Tủ kết nối trung tâm | Có | PLC mới | Duy trì trạm đèn < 500m (trong hẻm) - kết nối về trung tâm điều khiển | SL514.05 | T768.26869.064 | 105258 | 10.7944 | 106.6691 | 601292.473 | 1194108.44
PE04000235736 | Cao Thắng - 1- PN- 17 | Xã Tài 2 | Xã Tài 2 | Cao Thắng | Phường 17 | Quận Phú Nhuận | 126 Cao Thắng | 501.1 | Khu vực Trung tâm Thành phố | 19 | 0 | 11 | 0 | 8 | 0 | 19 | 0 | 0 | 19 | 0 | 0 | 0 | 0 | 0 | 0 | 0 | 0 | 0 | 0 | 19 | 0 | 8 | 11 | 0 | 0 | 0 | 0 | 0 | 828.1 | 501.1 | 0 | 327 |  | Tủ kết nối trung tâm | Có | PLC mới | Duy trì trạm đèn 500m - 1000m - kết nối về trung tâm điều khiển | SL534.13 | T768.26875.030 | 106807 | 10.793 | 106.682 | 601729.488 | 1193716.747
PE04000096616 | Đào Duy Từ - 1 - PN - 17 | Bà Trưng | Bà Trưng | Đào Duy Từ | Phường 17 | Quận Phú Nhuận | 02 Đào Duy Từ | 193.5 | Khu vực Trung tâm Thành phố | 10 | 0 | 7 | 0 | 3 | 0 | 10 | 0 | 0 | 10 | 0 | 0 | 0 | 0 | 0 | 0 | 0 | 0 | 0 | 0 | 10 | 0 | 10 | 0 | 0 | 0 | 0 | 0 | 0 | 327.5 | 193.5 | 0 | 134 |  | Tủ kết nối trung tâm | Có | PLC mới | Duy trì trạm đèn < 500m - kết nối về trung tâm điều khiển | SL516.03 | T768.26875.025 | 100719 | 10.7939 | 106.6839 | 601934.671 | 1193820.468
PE04000117360 | Huỳnh Văn Bánh - 3 - PN - 17 | Huỳnh Văn Bánh 3 | Huỳnh Văn Bánh 3 | Huỳnh Văn Bánh | Phường 17 | Quận Phú Nhuận | 83 Huỳnh Văn Bánh | 531 | Khu vực Trung tâm Thành phố | 15 | 0 | 0 | 0 | 15 | 0 | 15 | 0 | 0 | 5 | 0 | 10 | 0 | 0 | 0 | 0 | 0 | 0 | 0 | 0 | 15 | 0 | 5 | 0 | 0 | 10 | 0 | 0 | 0 | 531 | 143.5 | 387.5 | 0 |  | Tủ kết nối trung tâm | Có | PLC mới | Duy trì trạm đèn 500m - 1000m - kết nối về trung tâm điều khiển | TM178.08 | T768.26875.026 | 101328 | 10.7939 | 106.6811 | 601630.752 | 1193817.218
PE04000235735 | Ngô Thời Nhiệm -1- PN - 17 | Nhiêu Lộc 5 | Nhiêu Lộc 5 | Ngô Thời Nhiệm | Phường 17 | Quận Phú Nhuận | 08 Ngô Thời Nhiệm | 274.5 | Khu vực Trung tâm Thành phố | 11 | 0 | 6 | 0 | 5 | 0 | 11 | 0 | 0 | 11 | 0 | 0 | 0 | 0 | 0 | 0 | 0 | 0 | 0 | 0 | 11 | 0 | 11 | 0 | 0 | 0 | 0 | 0 | 0 | 404.5 | 274.5 | 0 | 130 |  | Tủ kết nối trung tâm | Có | PLC cũ | Duy trì trạm đèn < 500m - kết nối về trung tâm điều khiển | SL510.03 | T768.26875.031 | 106809 | 10.7929 | 106.6841 | 601952.735 | 1193706.809
PE04000224278 | Nguyễn Văn Trỗi - 2 - PN - 17 | Nguyễn Văn Trỗi 2 | Nguyễn Văn Trỗi 2 | Cầu Công Lý | Phường 17 | Quận Phú Nhuận | 10 Nguyễn Văn Trỗi | 739 | Khu vực Trung tâm Thành phố | 48 | 12 | 12 | 24 | 0 | 0 | 30 | 0 | 0 | 0 | 0 | 0 | 6 | 0 | 0 | 0 | 0 | 0 | 0 | 24 | 18 | 12 | 0 | 0 | 0 | 0 | 6 | 0 | 0 | 964 | 72 | 667 | 225 |  | Tủ kết nối trung tâm | Có | PLC mới | Duy trì trạm đèn 500m - 1000m - kết nối về trung tâm điều khiển | SL552.09 | T768.26875.028 | 105702 | 10.7922 | 106.6815 | 601682.997 | 1193648.023
PE04000255709 | Nguyễn Văn Trỗi - 1-PN - 17 | Nguyễn Văn Trỗi 1 | Nguyễn Văn Trỗi 1 | Cầu Công Lý | Phường 17 | Quận Phú Nhuận | Số 1K Nguyễn Văn Trỗi | 308 | Khu vực Trung tâm Thành phố | 18 | 12 | 0 | 0 | 6 | 0 | 6 | 0 | 0 | 6 | 0 | 0 | 0 | 0 | 0 | 0 | 0 | 0 | 0 | 0 | 6 | 0 | 0 | 6 | 0 | 0 | 0 | 0 | 0 | 308 | 288 | 20 | 0 |  | Tủ kết nối trung tâm | Có | PLC mới 50A | Duy trì trạm đèn < 500m - kết nối về trung tâm điều khiển | SL554.03 | T768.26875.032 | 107923 | 10.792 | 106.6818 | 601733.562 | 1193599.838